## Categorie Dispositivi Medici
CATEGORIE DEI DISPOSITIVI MEDICI | DESCRIZIONE
A | DISPOSITIVI DA SOMMINISTRAZIONE, PRELIEVO E RACCOLTA
B | DISPOSITIVI PER EMOTRASFUSIONE ED EMATOLOGIA
C | DISPOSITIVI PER APPARATO CARDIOCIRCOLATORIO
D | DISINFETTANTI, ANTISETTICI E PROTEOLITICI (D. Lgs. 46/97)
F | DISPOSITIVI PER DIALISI
G | DISPOSITIVI PER APPARATO GASTROINTESTINALE
H | DISPOSITIVI DA SUTURA
J | DISPOSITIVI IMPIANTABILI ATTIVI
K | DISPOSITIVI PER CHIRURGIA MINI-INVASIVA ED ELETTROCHIRURGIA
L | STRUMENTARIO CHIRURGICO PLURIUSO O RIUSABILE
M | DISPOSITIVI PER MEDICAZIONI GENERALI E SPECIALISTICHE
N | DISPOSITIVI PER SISTEMA NERVOSO E MIDOLLARE
P | DISPOSITIVI PROTESICI IMPIANTABILI E PRODOTTI PER OSTEOSINTESI
Q | DISPOSITIVI PER ODONTOIATRIA, OFTALMOLOGIA E OTORINOLARINGOIATRIA
R | DISPOSITIVI PER APPARATO RESPIRATORIO E ANESTESIA
S | PRODOTTI PER STERILIZZAZIONE
T | DISPOSITIVI DI PROTEZIONE E AUSILI PER INCONTINENZA (D. Lgs. 46/97)
U | DISPOSITIVI PER APPARATO UROGENITALE
V | DISPOSITIVI VARI
W | DISPOSITIVI MEDICO-DIAGNOSTICI IN VITRO (D. Lgs. 332/2000)
Y | SUPPORTI O AUSILI TECNICI PER PERSONE DISABILI
Z | APPARECCHIATURE SANITARIE E RELATIVI COMPONENTI ACCESSORI E MATERIALI

## Sintesi CND al 3° livello
RAMO CND | DESCRIZIONE RAMO CND
A | DISPOSITIVI DA SOMMINISTRAZIONE, PRELIEVO E RACCOLTA
A01 | AGHI
A0101 | AGHI E KIT PER INFUSIONE E PRELIEVO
A0102 | AGHI E KIT PER BIOPSIA
A0103 | AGHI E KIT PER ANESTESIA
A0104 | AGHI PER DIALISI
A0105 | AGHI E KIT PER INIEZIONE IN OFTALMOLOGIA
A0106 | AGHI E KIT PER ODONTOIATRIA
A0180 | AGHI - ACCESSORI
A0190 | AGHI PER PROCEDURE VARIE
A0199 | AGHI - ALTRI
A02 | SIRINGHE
A0201 | SIRINGHE MONOUSO
A0202 | SIRINGHE PLURIUSO
A0280 | SIRINGHE - ACCESSORI
A0299 | SIRINGHE - ALTRE
A03 | APPARATI TUBOLARI
A0301 | DEFLUSSORI
A0302 | LINEE DI PROLUNGAMENTO
A0303 | SISTEMI PER INFUSIONE RAPIDA (ALTO FLUSSO)
A0304 | KIT PER SOMMINISTRAZIONE
A0380 | APPARATI TUBOLARI - ACCESSORI
A0399 | APPARATI TUBOLARI - ALTRI
A04 | FILTRI PER SOLUZIONI
A0401 | FILTRI PER INFUSIONE E PRELIEVO
A0499 | FILTRI PER SOLUZIONI - ALTRI
A05 | SISTEMI MECCANICI DI INFUSIONE MONOUSO
A0501 | SISTEMI ELASTOMERICI
A0502 | SISTEMI NON ELASTOMERICI
A0580 | SISTEMI MECCANICI DI INFUSIONE MONOUSO - ACCESSORI
A0599 | SISTEMI MECCANICI DI INFUSIONE MONOUSO - ALTRI
A06 | DISPOSITIVI DI DRENAGGIO E RACCOLTA LIQUIDI
A0601 | SISTEMI DI DRENAGGIO CHIRURGICO
A0602 | SISTEMI DI DRENAGGIO PERCUTANEO
A0603 | SACCHE E SISTEMI DI RACCOLTA LIQUIDI
A0680 | DISPOSITIVI DI DRENAGGIO E RACCOLTA LIQUIDI - ACCESSORI
A0699 | DISPOSITIVI DI DRENAGGIO E RACCOLTA LIQUIDI - ALTRI
A07 | RACCORDI, TAPPI, RUBINETTI E RAMPE
A0701 | RACCORDI
A0702 | RAMPE
A0703 | RUBINETTI
A0704 | SISTEMI DI RICOSTITUZIONE DI FARMACI
A0705 | TAPPI O OTTURATORI
A0706 | PROTEZIONI ANTISETTICHE PER RACCORDI
A0799 | RACCORDI, TAPPI, RUBINETTI E RAMPE - ALTRI
A08 | SACCHE E CONTENITORI PER NUTRIZIONE ED INFUSIONE
A0801 | SACCHE E CONTENITORI PER NUTRIZIONE
A0802 | SACCHE E CONTENITORI PER INFUSIONE
A0880 | SACCHE E CONTENITORI PER NUTRIZIONE ED INFUSIONE - ACCESSORI
A0899 | SACCHE E CONTENITORI PER NUTRIZIONE ED INFUSIONE - ALTRE
A09 | CONTENITORI PER ORGANI
A0901 | CONTENITORI PER IL PRELIEVO DI ORGANI
A0980 | CONTENITORI PER ORGANI - ACCESSORI
A0999 | CONTENITORI PER ORGANI - ALTRI
A10 | DISPOSITIVI PER STOMIA (N.T.COD. En ISO 0918)
A1001 | SISTEMI PER STOMIA MONOPEZZO
A1002 | SISTEMI PER STOMIA A DUE PEZZI
A1003 | SISTEMI DI IRRIGAZIONE PER STOMIA (N.T.COD. En ISO 091824)
A1080 | DISPOSITIVI PER STOMIA - ACCESSORI
A1099 | DISPOSITIVI PER STOMIA - ALTRI
A99 | DISPOSITIVI DA SOMMINISTRAZIONE, PRELIEVO E RACCOLTA - ALTRI
B | DISPOSITIVI PER EMOTRASFUSIONE ED EMATOLOGIA
B01 | SACCHE PER SANGUE
B0101 | SACCHE PER PRELIEVO DI SANGUE (compresi i kit)
B0102 | SACCHE PER IL TRASFERIMENTO DI SANGUE
B0103 | SACCHE PER RACCOLTA, PURIFICAZIONE, CRIOPRESERVAZIONE DEL SANGUE MIDOLLARE
B0104 | SACCHE PER SANGUE PLACENTARE
B0180 | SACCHE PER SANGUE - ACCESSORI
B0190 | SACCHE PER SANGUE - VARIE
B0199 | SACCHE PER SANGUE - ALTRE
B02 | FILTRI DA SANGUE
B0201 | FILTRI PER LEUCORIDUZIONE
B0202 | FILTRI PER TERAPIA TRASFUSIONALE MASSIVA (PER MICROAGGREGATI 40 MICRON)
B0280 | FILTRI DA SANGUE - ACCESSORI
B0299 | FILTRI DA SANGUE - ALTRI
B03 | DISPOSITIVI PER AFERESI
B0301 | DISPOSITIVI PER RACCOLTA MEDIANTE AFERESI
B0302 | DISPOSITIVI PER TERAPIA MEDIANTE AFERESI
B0380 | DISPOSITIVI PER AFERESI - ACCESSORI
B0399 | DISPOSITIVI PER AFERESI - ALTRI
B04 | DISPOSITIVI PER AUTOTRASFUSIONE
B0401 | DISPOSITIVI E KIT INTRA- E POSTOPERATORI PER RECUPERO, LAVAGGIO E REINFUSIONE DEL SANGUE
B0402 | DISPOSITIVI E KIT INTRA- E POSTOPERATORI PER SOLO RECUPERO E REINFUSIONE DEL SANGUE
B0480 | DISPOSITIVI PER AUTOTRASFUSIONE - ACCESSORI
B0499 | DISPOSITIVI PER AUTOTRASFUSIONE - ALTRI
B05 | DISPOSITIVI PER LA PREPARAZIONE DI EMOCOMPONENTI AD USO TOPICO
B0501 | DISPOSITIVI PER LA PREPARAZIONE AUTOMATICA DI GEL DI PIASTRINE (escluse le sacche)
B0502 | DISPOSITIVI PER LA PREPARAZIONE AUTOMATICA DI COLLA DI FIBRINA (escluse le sacche)
B0599 | DISPOSITIVI PER LA PREPARAZIONE DI EMOCOMPONENTI AD USO TOPICO - ALTRI
B06 | DISPOSITIVI PER LA MANIPOLAZIONE CELLULARE O BIOLOGICA
B99 | DISPOSITIVI PER EMOTRASFUSIONE ED EMATOLOGIA - ALTRI
C | DISPOSITIVI PER APPARATO CARDIOCIRCOLATORIO
C01 | DISPOSITIVI PER SISTEMA ARTERO-VENOSO
C0101 | CATETERI VENOSI PERIFERICI
C0102 | CATETERI VENOSI CENTRALI
C0103 | CANNULE PER ACCESSO ARTERIOSO
C0104 | DISPOSITIVI PER ANGIOGRAFIA ED EMODINAMICA
C0105 | DISPOSITIVI DI PROTEZIONE INTRAVASCOLARE
C0180 | DISPOSITIVI PER SISTEMA ARTERO-VENOSO - ACCESSORI ALTRI
C0190 | DISPOSITIVI PER PROCEDURE VASCOLARI - VARI
C0199 | DISPOSITIVI PER SISTEMA ARTERO-VENOSO - ALTRI
C02 | DISPOSITIVI PER ARITMOLOGIA
C0201 | DISPOSITIVI PER ELETTROFISIOLOGIA CARDIACA E MAPPAGGIO
C0202 | DISPOSITIVI PER ELETTROSTIMOLAZIONE CARDIACA TEMPORANEA (CON PRINCIPIO ATTIVO E SENZA)
C0203 | DISPOSITIVI PER ABLAZIONE DI FOCI ARITMOGENI
C0204 | DISPOSITIVI PER CARDIOVERSIONE E DEFIBRILLAZIONE ESTERNA
C0205 | DISPOSITIVI PER DIAGNOSTICA CARDIOLOGICA
C0280 | DISPOSITIVI PER ARITMOLOGIA - ACCESSORI
C0299 | DISPOSITIVI PER ARITMOLOGIA - ALTRI
C03 | DISPOSITIVI PER CARDIOCHIRURGIA E TRAPIANTO DI ORGANO
C0301 | DISPOSITIVI PER CIRCOLAZIONE EXTRACORPOREA ED ASSISTITA
C0380 | DISPOSITIVI PER CARDIOCHIRURGIA E TRAPIANTO DI ORGANO - ACCESSORI ALTRI
C0390 | DISPOSITIVI PER CARDIOCHIRURGIA E TRAPIANTO DI ORGANO - VARI
C0399 | DISPOSITIVI PER CARDIOCHIRURGIA E TRAPIANTO DI ORGANO - ALTRI
C04 | GUIDE PER APPARATO CARDIOCIRCOLATORIO
C0401 | GUIDE CORONARICHE
C0402 | GUIDE VASCOLARI PERIFERICHE
C0480 | GUIDE PER APPARATO CARDIOCIRCOLATORIO - ACCESSORI
C0499 | GUIDE PER APPARATO CARDIOCIRCOLATORIO - ALTRE
C05 | INTRODUTTORI PER APPARATO CARDIOCIRCOLATORIO
C0501 | INTRODUTTORI NON VALVOLATI PER APPARATO CARDIOCIRCOLATORIO
C0502 | INTRODUTTORI VALVOLATI PER APPARATO CARDIOCIRCOLATORIO
C0503 | INTRODUTTORI PEEL-AWAY PER APPARATO CARDIOCIRCOLATORIO
C0504 | SET PER INTRODUZIONE ARTERIOSA
C0580 | INTRODUTTORI PER APPARATO CARDIOCIRCOLATORIO - ACCESSORI
C0599 | INTRODUTTORI PER APPARATO CARDIOCIRCOLATORIO - ALTRI
C90 | DISPOSITIVI PER APPARATO CARDIOCIRCOLATORIO - VARI
C9001 | VALVOLE E SISTEMI PER EMOSTASI
C9002 | DILATATORI VASCOLARI E FASCIALI
C9003 | SENSORI PER APPARATO CARDIOCIRCOLATORIO
C9005 | FONENDOSCOPI E STETOSCOPI
C9006 | SFIGMOMANOMETRI A TRASDUZIONE MECCANICA
C99 | DISPOSITIVI PER APPARATO CARDIOCIRCOLATORIO - ALTRI
D | DISINFETTANTI, ANTISETTICI E PROTEOLITICI (D. Lgs. 46/97)
D01 | ALDEIDI
D0101 | ALDEIDE GLUTARICA E ASSOCIAZIONI
D0199 | ALDEIDI - ALTRE
D02 | BIGUANIDI
D0201 | CLOREXIDINA E ASSOCIAZIONI
D0299 | BIGUANIDI - ALTRE
D03 | CLORODERIVATI
D0301 | IPOCLORITI E ASSOCIAZIONI
D0302 | DICLOROISOCIANURATI
D0303 | CLORITI DI SODIO E ASSOCIAZIONI
D0399 | CLORODERIVATI - ALTRI
D04 | IODODERIVATI
D0401 | IODOPOVIDONE E ASSOCIAZIONI
D0499 | IODODERIVATI - ALTRI
D05 | OSSIGENOPRODUTTORI
D0501 | ACIDO PERACETICO E ASSOCIAZIONI
D0599 | OSSIGENOPRODUTTORI - ALTRI
D06 | FENOLI PER DISINFEZIONE DI DISPOSITIVI MEDICI
D0601 | POLIFENOLI E ASSOCIAZIONI
D0699 | FENOLI - ALTRI
D07 | ALCOLI
D0701 | ALCOOL ETILICO
D0702 | ALCOOL ISOPROPILICO
D0799 | ALCOLI - ALTRI
D08 | PROTEOLITICI
D0801 | PROTEOLITICI ENZIMATICI
D0899 | PROTEOLITICI - ALTRI
D99 | DISINFETTANTI E ANTISETTICI - ALTRI
F | DISPOSITIVI PER DIALISI
F01 | FILTRI PER DIALISI
F0106 | FILTRI PER EMODIALISI, EMOFILTRAZIONE, EMODIAFILTRAZIONE
F0107 | FILTRI PER EMOPERFUSIONE
F0108 | FILTRI E COLONNE PER ASSORBIMENTO
F0199 | FILTRI PER DIALISI - ALTRI
F02 | LINEE PER DIALISI
F0201 | LINEE ARTEROVENOSE PER EMODIALISI-EMOFILTRAZIONE-EMODIAFILTRAZIONE
F0202 | LINEE PER DIALISI PERITONEALE
F0299 | LINEE PER DIALISI - ALTRE
F03 | KIT PER DIALISI
F0301 | KIT PER EMOFILTRAZIONE-EMODIAFILTRAZIONE
F0302 | KIT PER BIOFILTRAZIONE
F0303 | KIT PER EMODIALISI
F0304 | KIT PER LAVAGGIO/RIEMPIMENTO IN PROCEDURE DIALITICHE
F0305 | KIT PER EMOPERFUSIONE
F0306 | KIT PER TRATTAMENTI DIALITICI CONTINUI
F0307 | KIT PER ULTRAFILTRAZIONE
F0399 | KIT PER DIALISI - ALTRI
F04 | CONCENTRATI DIALITICI
F0401 | CONCENTRATI DIALITICI ACIDI
F0402 | CONCENTRATI DIALITICI BASICI
F0403 | CONCENTRATI DIALITICI PRIVI DI TAMPONE ACETATO
F0404 | SALI ADDITIVANTI PER PROCEDURE DIALITICHE
F0499 | CONCENTRATI DIALITICI - ALTRI
F90 | DISPOSITIVI PER DIALISI - VARI
F9001 | DISPOSITIVI PER DIALISI PERITONEALE (non compresi in altri gruppi)
F9002 | DISPOSITIVI PER ACCESSO VASCOLARE (utilizzati esclusivamente per emodialisi)
F9003 | RACCORDI PER DIALISI
F9004 | SACCHE PER RACCOLTA E REINFUSIONE DI LIQUIDI DIALITICI
F9005 | DISPOSITIVI PER DIALISI EXTRACORPOREA
F9080 | DISPOSITIVI PER DIALISI - ACCESSORI ALTRI
F9099 | DISPOSITIVI PER DIALISI - ALTRI
G | DISPOSITIVI PER APPARATO GASTROINTESTINALE
G01 | SONDE ORO-ESOFAGEE
G0101 | SONDE PER DILATAZIONE ESOFAGEA
G0102 | SONDE PER EMOSTASI ESOFAGEA
G0103 | SONDE PER DIAGNOSTICA ORO-ESOFAGEA
G0180 | SONDE ORO-ESOFAGEE - ACCESSORI
G0199 | SONDE ORO-ESOFAGEE - ALTRE
G02 | SONDE GASTRO-INTESTINALI
G0201 | SONDE PER LAVAGGIO GASTRO-INTESTINALE
G0202 | SONDE PER ALIMENTAZIONE ED ASPIRAZIONE GASTRO-INTESTINALE
G0203 | SONDE PER EVACUAZIONE (N.T.COD. ISO 0912)
G0204 | DISPOSITIVI PER EMOSTASI GASTRO-INTESTINALE
G0205 | DISPOSITIVI PER IL TRATTAMENTO CHIRURGICO DELL'OBESITA'
G0206 | DISPOSITIVI PER DIAGNOSTICA GASTRO-INTESTINALE
G0280 | SONDE GASTRO-INTESTINALI - ACCESSORI
G0299 | SONDE GASTRO-INTESTINALI - ALTRE
G03 | DISPOSITIVI PER ENDOSCOPIA DIGESTIVA
G0301 | DISPOSITIVI PER DILATAZIONE ENDOSCOPICA DELLE VIE DIGERENTI
G0302 | DISPOSITIVI PER EMOSTASI ENDOSCOPICA DELLE VIE DIGERENTI
G0303 | DISPOSITIVI PER POLIPECTOMIA
G0304 | DISPOSITIVI PER ERCP E SFINTEROTOMIA
G0305 | DISPOSITIVI PER RECUPERO E LITOTRISSIA (recupero calcoli, polipi e corpi estranei)
G0306 | DISPOSITIVI PER IL TRATTAMENTO NON CHIRURGICO DELL'OBESITA'
G0307 | DISPOSITIVI ENDOSCOPICI PER DIAGNOSTICA GASTRO-INTESTINALE
G0308 | STRUMENTARIO MONOUSO PER ENDOSCOPIA ED ECOENDOSCOPIA GASTRO-INTESTINALE
G0380 | DISPOSITIVI PER ENDOSCOPIA DIGESTIVA - ACCESSORI
G0399 | DISPOSITIVI PER ENDOSCOPIA DIGESTIVA - ALTRI
G99 | DISPOSITIVI PER APPARATO GASTROINTESTINALE - ALTRI
H | DISPOSITIVI DA SUTURA
H01 | SUTURE CHIRURGICHE
H0101 | SUTURE RIASSORBIBILI
H0102 | SUTURE NON RIASSORBIBILI
H0199 | SUTURE CHIRURGICHE - ALTRE
H02 | SUTURATRICI MECCANICHE
H0201 | SUTURATRICI CUTANEE
H0202 | SUTURATRICI PER CHIRURGIA APERTA
H0203 | SUTURATRICI PER VIDEOCHIRURGIA
H0299 | SUTURATRICI MECCANICHE - ALTRE
H03 | CLIPS PER EMOSTASI
H0301 | CLIPS PER EMOSTASI PER CHIRURGIA APERTA
H0302 | CLIPS PER EMOSTASI PER VIDEOCHIRURGIA
H0399 | CLIPS PER EMOSTASI - ALTRE
H90 | DISPOSITIVI DA SUTURA - VARI
H9001 | ADESIVI TISSUTALI
H9002 | NASTRI
H9003 | DISPOSITIVI DI RINFORZO O SUPPORTO PER SUTURA
H9004 | CERE
H9005 | CERNIERE
H9006 | TAPPI CRANICI
H9099 | DISPOSITIVI DA SUTURA - ALTRI
J | DISPOSITIVI IMPIANTABILI ATTIVI
J01 | DISPOSITIVI PER FUNZIONALITA' CARDIACA
J0101 | PACE MAKER
J0102 | DISPOSITIVI IMPIANTABILI DIAGNOSTICI PER FUNZIONALITA' CARDIACA
J0103 | SISTEMI DI ASSISTENZA VENTRICOLARE E KIT
J0104 | CUORE ARTIFICIALE E KIT
J0105 | DEFIBRILLATORI IMPIANTABILI
J0190 | DISPOSITIVI PER FUNZIONALITA' CARDIACA - VARI
J02 | NEUROSTIMOLATORI
J0201 | NEUROSTIMOLATORI CEREBRALI
J0202 | NEUROSTIMOLATORI SPINALI
J0203 | NEUROSTIMOLATORI VAGALI
J0204 | NEUROSTIMOLATORI DEL RACHIDE SACRALE
J0205 | NEUROSTIMOLATORI PER IL RECUPERO MOTORIO
J0206 | NEUROSTIMOLATORI DEL NERVO FRENICO
J0207 | PROGRAMMATORI E RELATIVI ACCESSORI PER NEUROSTIMOLATORI
J0299 | NEUROSTIMOLATORI - ALTRI
J03 | IMPIANTI AURICOLARI ATTIVI
J0301 | IMPIANTI COCLEARI
J0302 | IMPIANTI ATTIVI PER L'ORECCHIO MEDIO
J0303 | IMPIANTI AL TRONCO PER SORDITA' PROFONDA
J0380 | IMPIANTI AURICOLARI ATTIVI - ACCESSORI
J0399 | IMPIANTI AURICOLARI ATTIVI - ALTRI
J04 | POMPE IMPIANTABILI
J0401 | POMPE IMPIANTABILI ELETTRONICHE
J0402 | POMPE IMPIANTABILI MECCANICHE
J0403 | PROGRAMMATORI E RELATIVI ACCESSORI PER POMPE IMPIANTABILI
J0480 | POMPE IMPIANTABILI - ACCESSORI
J0499 | POMPE IMPIANTABILI - ALTRE
J99 | DISPOSITIVI IMPIANTABILI ATTIVI - ALTRI
K | DISPOSITIVI PER CHIRURGIA MINI-INVASIVA ED ELETTROCHIRURGIA
K01 | DISPOSITIVI PER CHIRURGIA MINI-INVASIVA
K0101 | TROCAR E KIT MONOUSO
K0102 | STRUMENTARIO MONOUSO PER CHIRURGIA MINI-INVASIVA
K0103 | DISPOSITIVI PER CHIRURGIA MINI-INVASIVA SPINALE
K0180 | DISPOSITIVI PER CHIRURGIA MINI-INVASIVA - ACCESSORI ALTRI
K0199 | DISPOSITIVI PER CHIRURGIA MINI-INVASIVA - ALTRI
K02 | DISPOSITIVI PER ELETTROCHIRURGIA
K0201 | DISPOSITIVI MONO- E BIPOLARI
K0202 | DISPOSITIVI PER CHIRURGIA CON GENERATORE A ULTRASUONI
K0203 | DISPOSITIVI PER CHIRURGIA CON GENERATORE A RADIOFREQUENZA
K0204 | DISPOSITIVI PER CHIRURGIA CON GENERATORE A GAS ARGON
K0299 | DISPOSITIVI PER ELETTROCHIRURGIA - ALTRI
K03 | DISPOSITIVI PER ARTROSCOPIA
K0301 | SISTEMI DI TRAZIONE PER ARTROSCOPIA
K0302 | DISPOSITIVI CHIRURGICI MONOUSO PER ARTROSCOPIA
K0380 | DISPOSITIVI PER ARTROSCOPIA - ACCESSORI
K0399 | DISPOSITIVI PER ARTROSCOPIA - ALTRI
L | STRUMENTARIO CHIRURGICO PLURIUSO O RIUSABILE
L01 | STRUMENTI TAGLIENTI (non ricompresi nel gruppo V01)
L0101 | BISTURI NON STERILI
L0102 | COLTELLI CHIRURGICI
L0103 | DERMOTOMI E LAME
L0104 | FORBICI
L0107 | SEGHE
L0180 | STRUMENTI TAGLIENTI - ACCESSORI
L0199 | STRUMENTI TAGLIENTI - ALTRI
L02 | STRUMENTI PER SUTURA
L0201 | AGHI PER LEGATURA
L0202 | AGHI PER SUTURA
L0203 | CONTENITORI PER AGHI
L0204 | LEVAPUNTI
L0205 | PORTAGHI
L0206 | SONDE SCANALATE
L0299 | STRUMENTI PER SUTURA - ALTRI
L03 | STRUMENTARIO PER CHIRURGIA GENERALE
L0301 | CANNULE CHIRURGICHE (non ricomprese nel gruppo A)
L0311 | SONDE E SPECILLI
L0312 | TREQUARTI (non ricompresi nel gruppo A)
L0313 | PINZE PER CHIRURGIA GENERALE
L0314 | DIVARICATORI E SPATOLE PER CHIRURGIA GENERALE
L0315 | DISSETTORI PER CHIRURGIA GENERALE
L0399 | STRUMENTARIO PER CHIRURGIA GENERALE - ALTRO
L04 | STRUMENTARIO PER CHIRURGIA ADDOMINALE
L0406 | RETTOSCOPI E ANOSCOPI RIGIDI
L0408 | PINZE SPECIALI PER CHIRURGIA ADDOMINALE
L0409 | DILATATORI E DIVARICATORI PER CHIRURGIA ADDOMINALE
L0410 | SONDE PER CHIRURGIA ADDOMINALE
L0499 | STRUMENTARIO PER CHIRURGIA ADDOMINALE - ALTRO
L05 | STRUMENTARIO PER OSTETRICIA E GINECOLOGIA
L0508 | STRUMENTARIO PER OSTETRICIA
L0509 | STRUMENTARIO PER CHIRURGIA GINECOLOGICA
L0590 | STRUMENTARIO PER OSTETRICIA E GINECOLOGIA - VARIO
L06 | STRUMENTARIO PER UROLOGIA
L0604 | STRUMENTARIO PER ENDOUROLOGIA
L0605 | DILATATORI E DIVARICATORI UROLOGICI
L0606 | PINZE PER UROLOGIA
L0699 | STRUMENTARIO PER UROLOGIA - ALTRO
L07 | STRUMENTARIO PER CHIRURGIA CARDIOVASCOLARE
L0707 | STRUMENTARIO PER CHIRURGIA CARDIACA
L0708 | STRUMENTARIO PER CHIRURGIA VASCOLARE
L08 | STRUMENTARIO PER CHIRURGIA TORACICA
L0801 | COSTOTOMI
L0804 | STRUMENTARIO CHIRURGICO PER STERNOTOMIA
L0805 | PINZE PER CHIRURGIA TORACICA
L0806 | DILATATORI E DIVARICATORI PER CHIRURGIA TORACICA
L0807 | SPATOLE PER CHIRURGIA TORACICA
L0899 | STRUMENTARIO PER CHIRURGIA TORACICA - ALTRO
L09 | STRUMENTARIO PER CHIRURGIA ORTOPEDICA
L0901 | CUCCHIAI E CURETTE PER CHIRURGIA ORTOPEDICA
L0902 | LEVE PER CHIRURGIA ORTOPEDICA
L0903 | MARTELLI PER CHIRURGIA ORTOPEDICA
L0904 | OSTEOTOMI E SCALPELLI
L0908 | STAFFE PER TRAZIONE ORTOPEDICA
L0909 | STRUMENTI DA TAGLIO PER CHIRURGIA ORTOPEDICA
L0910 | STRUMENTARIO PLURIUSO PER OSTEOSINTESI
L0911 | STRUMENTARIO PLURIUSO PER PROTESICA ORTOPEDICA
L0912 | RASPE E LIME ORTOPEDICHE
L0913 | PINZE PER CHIRURGIA ORTOPEDICA
L0914 | SCOLLAPERIOSTIO
L0915 | DIVARICATORI E RETRATTORI PER CHIRURGIA ORTOPEDICA
L0916 | FRESE ORTOPEDICHE PLURIUSO
L0917 | SPATOLE ORTOPEDICHE
L0918 | TUNNELLIZZATORI ORTOPEDICI
L0999 | STRUMENTARIO PER CHIRURGIA ORTOPEDICA - ALTRO
L10 | STRUMENTARIO PER MICROCHIRURGIA
L1001 | APPROSSIMATORI PER MICROCHIRURGIA
L1002 | FORBICI PER MICROCHIRURGIA
L1003 | PINZE PER MICROCHIRURGIA
L1004 | PORTAGHI PER MICROCHIRURGIA
L1099 | STRUMENTARIO PER MICROCHIRURGIA - ALTRO
L11 | STRUMENTARIO PER NEUROCHIRURGIA
L1102 | SPATOLE E DISSETTORI PER NEUROCHIRURGIA
L1103 | STAFFE DI TRAZIONE CERVICALE
L1104 | TRAPANI E DRILLS
L1105 | DIVARICATORI PER NEUROCHIRURGIA
L1106 | PINZE PER NEUROCHIRURGIA
L1107 | LAME PER NEUROCHIRURGIA
L1108 | LEVE PER NEUROCHIRURGIA
L1199 | STRUMENTARIO PER NEUROCHIRURGIA - ALTRO
L12 | STRUMENTARIO PLURIUSO PER CHIRURGIA MINI-INVASIVA
L1201 | DISSETTORI PLURIUSO PER CHIRURGIA MINI-INVASIVA
L1202 | FORBICI PLURIUSO PER CHIRURGIA MINI-INVASIVA
L1203 | MANIPOLATORI PLURIUSO PER CHIRURGIA MINI-INVASIVA
L1204 | PINZE PLURIUSO PER CHIRURGIA MINI-INVASIVA
L1205 | PORTAGHI PLURIUSO PER CHIRURGIA MINI-INVASIVA
L1206 | RETRATTORI PLURIUSO PER CHIRURGIA MINI-INVASIVA
L1299 | STRUMENTARIO PLURIUSO PER CHIRURGIA MINI-INVASIVA - ALTRO
L13 | STRUMENTARIO PLURIUSO PER CHIRURGIA ROBOTICA
L1301 | BISTURI E LAME PLURIUSO PER CHIRURGIA ROBOTICA
L1302 | CLIPS PLURIUSO PER CHIRURGIA ROBOTICA
L1303 | FORBICI PLURIUSO PER CHIRURGIA ROBOTICA
L1304 | PINZE PLURIUSO PER CHIRURGIA ROBOTICA
L1399 | STRUMENTARIO PLURIUSO PER CHIRURGIA ROBOTICA - ALTRO
L14 | STRUMENTARIO PER OTORINOLARINGOIATRIA
L1401 | STRUMENTARIO PER CHIRURGIA DELLA FARINGE
L1402 | STRUMENTARIO PER CHIRURGIA DELLE CAVITA' NASALI E PARANASALI
L1403 | STRUMENTARIO PER CHIRURGIA DELLA LARINGE
L1404 | STRUMENTARIO PER CHIRURGIA DELLA TRACHEA
L1405 | STRUMENTARIO PER CHIRURGIA DELL'ORECCHIO
L1406 | OSTEOTOMI E SCALPELLI PER OTORINOLARINGOIATRIA
L1490 | STRUMENTARIO PER OTORINOLARINGOIATRIA - VARIO
L15 | STRUMENTARIO PER ODONTOSTOMATOLOGIA
L1501 | OSTEOTOMI E SCALPELLI PER ODONTOSTOMATOLOGIA
L1502 | DIVARICATORI PER ODONTOSTOMATOLOGIA
L1503 | PINZE PER ODONTOSTOMATOLOGIA
L1504 | MODELLATORI PER ODONTOSTOMATOLOGIA
L1505 | LEVE PER ODONTOSTOMATOLOGIA
L1506 | OTTURATORI PER ODONTOSTOMATOLOGIA
L1507 | STRUMENTARIO PER ORTODONZIA
L1508 | REAMER
L1590 | STRUMENTARIO PER ODONTOSTOMATOLOGIA - VARIO
L16 | STRUMENTARIO PER DIAGNOSTICA
L1601 | MARTELLI PER DIAGNOSTICA
L1602 | SPECCHIETTI PER USO DIAGNOSTICO
L1603 | SET DI STRUMENTARI DIAGNOSTICI
L17 | STRUMENTARIO PER OFTALMOLOGIA
L1701 | DILATATORI E DIVARICATORI PER OFTALMOLOGIA
L1702 | PINZE PER OFTALMOLOGIA
L1703 | CURETTE PER OFTALMOLOGIA
L1704 | LAME PLURIUSO PER OFTALMOLOGIA
L1705 | SONDE PER OFTALMOLOGIA
L1706 | SPATOLE PER OFTALMOLOGIA
L1707 | CUCCHIAI PER OFTALMOLOGIA
L1708 | STRUMENTI PER ENUCLEAZIONE IN OFTALMOLOGIA
L1799 | STRUMENTARIO PER OFTALMOLOGIA - ALTRO
L18 | STRUMENTARIO PLURIUSO PER ELETTROCHIRURGIA
L1801 | DISSETTORI PLURIUSO PER ELETTROCHIRURGIA
L1802 | FORBICI PLURIUSO PER ELETTROCHIRURGIA
L1803 | MANIPOLI PLURIUSO PER ELETTROCHIRURGIA
L1804 | PINZE PLURIUSO PER ELETTROCHIRURGIA
L1805 | CANNULE MULTIFUNZIONE PLURIUSO PER ELETTROCHIRURGIA
L1806 | ELETTRODI PLURIUSO PER ELETTROCHIRURGIA
L1899 | STRUMENTARIO PLURIUSO PER ELETTROCHIRURGIA - ALTRO
L90 | STRUMENTARIO CHIRURGICO PLURIUSO - VARIO
L9001 | STRUMENTARIO PER CHIRURGIA DELLA TIROIDE
L9099 | STRUMENTARIO CHIRURGICO PLURIUSO - ALTRO
M | DISPOSITIVI PER MEDICAZIONI GENERALI E SPECIALISTICHE
M01 | OVATTA DI COTONE E SINTETICA
M0101 | OVATTA DI COTONE
M0102 | OVATTA PER ORTOPEDIA
M0199 | OVATTA - ALTRA
M02 | GARZE IN COTONE E TNT
M0201 | GARZE IN COTONE
M0202 | GARZE IN TNT
M0203 | GARZE MEDICATE
M0299 | GARZE DI COTONE E TNT - ALTRE
M03 | BENDAGGI
M0301 | BENDE IN GARZA IDROFILA E TNT
M0302 | BENDE MEDICATE
M0303 | BENDAGGI ELASTICI DI FISSAGGIO O PROTEZIONE
M0304 | BENDAGGI ELASTICI DI SOSTEGNO E COMPRESSIONE
M0305 | SISTEMI E PRODOTTI PER IMMOBILIZZAZIONE
M0399 | BENDAGGI - ALTRI (collari, tutori ecc. vedi Ortesi categoria Y06)
M04 | MEDICAZIONI SPECIALI
M0401 | MEDICAZIONI PREPARATE
M0402 | MEDICAZIONI ASSORBENTI NON ADESIVE
M0403 | MEDICAZIONI OFTALMICHE
M0404 | MEDICAZIONI PER FERITE, PIAGHE E ULCERE
M0405 | DISPOSITIVI EMOSTATICI
M0406 | DISPOSITIVI PER LA PREVENZIONE DELLE ADERENZE POST-OPERATORIE
M0407 | TAMPONI SPECIALI
M0499 | MEDICAZIONI SPECIALI - ALTRE
M05 | CEROTTI
M0501 | CEROTTI CHIRURGICI
M0502 | CEROTTI PER FISSAGGIO DI AREE ESTESE
M0599 | CEROTTI - ALTRI
M90 | DISPOSITIVI PER MEDICAZIONE - VARI
M9001 | DISPOSITIVI CRIOTERAPICI E GHIACCIO ISTANTANEO
M9002 | SPRAY PROTETTIVI E LUBRIFICANTI SPRAY, GEL, LIQUIDI E IN CREMA
M9003 | SOLUZIONI PER RIMOZIONE DI BENDE E CEROTTI
M9099 | DISPOSITIVI PER MEDICAZIONE- ALTRI (CEROTTO PER SUTURA VEDI H900102)
N | DISPOSITIVI PER SISTEMA NERVOSO E MIDOLLARE
N01 | DISPOSITIVI PER SISTEMA NERVOSO
N0101 | DISPOSITIVI PER NEUROFISIOLOGIA
N0102 | DISPOSITIVI PER FISIOTERAPIA NEUROLOGICA
N0103 | DISPOSITIVI PER DRENAGGIO INTRACRANICO E KIT
N0180 | DISPOSITIVI PER SISTEMA NERVOSO - ACCESSORI
N0199 | DISPOSITIVI PER SISTEMA NERVOSO - ALTRI
N02 | DISPOSITIVI PER SISTEMA MIDOLLARE
N0201 | CATETERI SPINALI
N0202 | SISTEMI IMPIANTABILI SPINALI COLLEGATI AD ACCESSI SOTTOCUTANEI
N0280 | DISPOSITIVI PER SISTEMA MIDOLLARE - ACCESSORI
N0299 | DISPOSITIVI PER SISTEMA MIDOLLARE - ALTRI
P | DISPOSITIVI PROTESICI IMPIANTABILI E PRODOTTI PER OSTEOSINTESI
P01 | PROTESI FACCIALI ED ODONTOIATRICHE
P0101 | PROTESI FACCIALI
P0102 | PROTESI ODONTOIATRICHE
P0180 | PROTESI FACCIALI ED ODONTOIATRICHE - ACCESSORI
P0199 | PROTESI FACCIALI ED ODONTOIATRICHE - ALTRE
P02 | PROTESI OTORINOLARINGOIATRICHE
P0201 | PROTESI OTOLOGICHE
P0202 | PROTESI RINOLOGICHE
P0203 | PROTESI FARINGOESOFAGEE
P0204 | PROTESI LARINGEE
P0205 | PROTESI FONATORIE
P0280 | PROTESI OTORINOLARINGOIATRICHE - ACCESSORI
P0299 | PROTESI OTORINOLARINGOIATRICHE - ALTRE
P03 | PROTESI OCULISTICHE
P0301 | LENTI INTRAOCULARI
P0380 | PROTESI OCULISTICHE - ACCESSORI
P0399 | PROTESI OCULISTICHE - ALTRE
P04 | PROTESI PER APPARATO RESPIRATORIO
P0401 | PROTESI TRACHEOBRONCHIALI
P0480 | PROTESI PER APPARATO RESPIRATORIO - ACCESSORI
P0499 | PROTESI PER APPARATO RESPIRATORIO - ALTRE
P05 | PROTESI ESOFAGEE E GASTROINTESTINALI
P0501 | PROTESI ESOFAGEE
P0502 | PROTESI BILIARI E PANCREATICHE
P0503 | PROTESI ENTERALI PER COLON-DUODENO
P0504 | PROTESI PER INCONTINENZA FECALE
P0580 | PROTESI ESOFAGEE E GASTROINTESTINALI - ACCESSORI
P0599 | PROTESI ESOFAGEE E GASTROINTESTINALI - ALTRE
P06 | PROTESI MAMMARIE
P0601 | PROTESI MAMMARIE STANDARD
P0602 | PROTESI MAMMARIE-ESPANSORE
P0680 | PROTESI MAMMARIE - ACCESSORI
P0699 | PROTESI MAMMARIE - ALTRE
P07 | PROTESI VASCOLARI E CARDIACHE
P0701 | PROTESI VASCOLARI
P0702 | PATCH VASCOLARI
P0703 | VALVOLE CARDIACHE
P0704 | ENDOPROTESI VASCOLARI E CARDIACHE
P0780 | PROTESI VASCOLARI E CARDIACHE - ACCESSORI
P0799 | PROTESI VASCOLARI E CARDIACHE - ALTRE
P08 | PROTESI UROGENITALI
P0801 | PROTESI PER INCONTINENZA URINARIA
P0802 | PROTESI PER DISFUNZIONE ERETTILE
P0803 | PROTESI PER LE OSTRUZIONI URINARIE
P0804 | PROTESI PER L'APPARATO GENITALE FEMMINILE
P0880 | PROTESI UROGENITALI - ACCESSORI
P0899 | PROTESI UROGENITALI - ALTRE
P09 | PROTESI ORTOPEDICHE E MEZZI PER OSTEOSINTESI E SINTESI TENDINEO-LEGAMENTOSA
P0901 | PROTESI DI SPALLA
P0902 | PROTESI DI GOMITO
P0903 | PROTESI DI POLSO
P0904 | PROTESI DELLA MANO
P0905 | PROTESI DI CAVIGLIA
P0906 | PROTESI DEL PIEDE
P0907 | PROTESI E SISTEMI DI STABILIZZAZIONE DELLA COLONNA VERTEBRALE
P0908 | PROTESI DI ANCA
P0909 | PROTESI DI GINOCCHIO
P0910 | PROTESI LIGAMENTOSE
P0912 | MEZZI PER OSTEOSINTESI E SINTESI TENDINEO-LEGAMENTOSA
P0913 | STRUMENTARIO MONOUSO PER PROTESICA ORTOPEDICA
P0990 | PROTESI ORTOPEDICHE - VARIE
P0999 | PROTESI ORTOPEDICHE E MEZZI PER OSTEOSINTESI E SINTESI TENDINEO-LEGAMENTOSA - ALTRI
P90 | DISPOSITIVI PROTESICI IMPIANTABILI - VARI
P9001 | ESPANSORI TISSUTALI
P9002 | RETI
P9003 | PATCH TISSUTALI
P9004 | SISTEMI DI RIEMPIMENTO, SOSTITUZIONE E RICOSTRUZIONE DI STRUTTURE
P9099 | DISPOSITIVI PROTESICI IMPIANTABILI - ALTRI
Q | DISPOSITIVI PER ODONTOIATRIA, OFTALMOLOGIA E OTORINOLARINGOIATRIA
Q01 | DISPOSITIVI PER ODONTOIATRIA
Q0101 | DISPOSITIVI PER ODONTOIATRIA CONSERVATIVA ED ENDODONZIA
Q0102 | DISPOSITIVI PER ODONTOIATRIA PROTESICA
Q0103 | DISPOSITIVI PER ODONTOIATRIA CHIRURGICA
Q0104 | DISPOSITIVI PER ORTODONZIA
Q0105 | STRUMENTARIO MONOUSO PER ODONTOIATRIA
Q0106 | SOSTANZE PER LA PREPARAZIONE DI DISPOSITIVI ODONTOIATRICI SU MISURA
Q0190 | DISPOSITIVI PER ODONTOIATRIA - VARI
Q0199 | DISPOSITIVI PER ODONTOIATRIA - ALTRI
Q02 | DISPOSITIVI PER OFTALMOLOGIA
Q0201 | MICROBISTURI E TAGLIENTI PER OFTALMOLOGIA
Q0202 | DISPOSITIVI PER ESPIANTO E TRAPIANTO DI CORNEA
Q0203 | FLUIDI GASSOSI, LIQUIDI E VISCOELASTICI PER CHIRURGIA OFTALMICA E OFTALMOLOGIA CLINICA
Q0204 | DISPOSITIVI PER VITRECTOMIA
Q0205 | DISPOSITIVI PER DISTACCO DI RETINA
Q0206 | DISPOSITIVI PER FACOEMULSIFICAZIONE
Q0207 | DISPOSITIVI PER VIE LACRIMALI
Q0208 | DRENAGGI PER GLAUCOMA E KIT
Q0209 | DISPOSITIVI PER STRABISMO
Q0290 | DISPOSITIVI PER OFTALMOLOGIA - VARI
Q0299 | DISPOSITIVI PER OFTALMOLOGIA - ALTRI (LENTI A CONTATTO VEDI Y210309)
Q03 | DISPOSITIVI PER OTORINOLARINGOIATRIA
Q0301 | DISPOSITIVI NASOFARINGEI
Q0302 | DISPOSITIVI PER EPISTASSI
Q0303 | STRUMENTARIO MONOUSO PER OTORINOLARINGOIATRIA
Q0304 | DISPOSITIVI PER OTOLOGIA
Q0399 | DISPOSITIVI PER OTORINOLARINGOIATRIA - ALTRI
R | DISPOSITIVI PER APPARATO RESPIRATORIO E ANESTESIA
R01 | DISPOSITIVI PER INTUBAZIONE
R0101 | TUBI NASO-OROFARINGEI
R0102 | MASCHERE E TUBI LARINGEI
R0103 | TUBI ENDOTRACHEALI
R0104 | TUBI ENDOBRONCHIALI
R0105 | CANNULE PER TRACHEOSTOMIA E PER LARINGECTOMIA
R0106 | KIT PER TRACHEOSTOMIA PERCUTANEA (sono compresi solo i Kit certificati CE come tali)
R0199 | DISPOSITIVI PER INTUBAZIONE - ALTRI
R02 | CIRCUITI RESPIRATORI E CATETERI MOUNT
R0201 | CIRCUITI RESPIRATORI
R0202 | CATETERI MOUNT
R0203 | RACCORDI PER ANESTESIA E RIANIMAZIONE
R0280 | CIRCUITI RESPIRATORI E CATETERI MOUNT - ACCESSORI
R03 | MASCHERE E PALLONI RESPIRATORI MONOUSO E PLURIUSO
R0301 | MASCHERE RESPIRATORIE
R0302 | PALLONI RESPIRATORI
R04 | FILTRI RESPIRATORI
R0401 | FILTRI PER VENTILAZIONE ARTIFICIALE
R0402 | FILTRI PER RESPIRAZIONE SPONTANEA
R0490 | FILTRI RESPIRATORI - VARI
R0499 | FILTRI RESPIRATORI - ALTRI
R05 | SISTEMI DI ASPIRAZIONE E DILATAZIONE PER L'APPARATO RESPIRATORIO
R0501 | SONDE E SISTEMI PER ASPIRAZIONE DELL'APPARATO RESPIRATORIO
R0502 | SISTEMI PER DILATAZIONE DELLE VIE RESPIRATORIE
R0580 | SISTEMI DI ASPIRAZIONE E DILATAZIONE PER L'APPARATO RESPIRATORIO - ACCESSORI
R0599 | SISTEMI DI ASPIRAZIONE E DILATAZIONE PER L'APPARATO RESPIRATORIO - ALTRI
R06 | SISTEMI DI NEBULIZZAZIONE ED UMIDIFICAZIONE (esclusi i DM compresi nella cat.Y0303)
R0601 | SISTEMI DI NEBULIZZAZIONE
R0602 | SISTEMI DI UMIDIFICAZIONE
R0680 | SISTEMI DI NEBULIZZAZIONE ED UMIDIFICAZIONE - ACCESSORI
R0699 | SISTEMI DI NEBULIZZAZIONE ED UMIDIFICAZIONE - ALTRI
R07 | DISPOSITIVI PER ENDOSCOPIA BRONCOPOLMONARE
R0701 | SONDE PER ENDOSCOPIA BRONCOPOLMONARE
R0702 | STRUMENTARIO PER ENDOSCOPIA BRONCOPOLMONARE
R0799 | DISPOSITIVI PER ENDOSCOPIA BRONCOPOLMONARE - ALTRI
R90 | DISPOSITIVI PER APPARATO RESPIRATORIO E ANESTESIA - VARI
R9001 | BOCCAGLI PER APPARATO RESPIRATORIO
R9002 | LAME MONOUSO PER LARINGOSCOPIO
R9099 | DISPOSITIVI PER APPARATO RESPIRATORIO E ANESTESIA - ALTRI
S | PRODOTTI PER STERILIZZAZIONE
S01 | MATERIALI PER IL CONFEZIONAMENTO IN STERILIZZAZIONE
S0101 | BUSTE PER STERILIZZAZIONE
S0102 | ROTOLI PER STERILIZZAZIONE
S0103 | DISPOSITIVI PER CONFEZIONAMENTO PACCHI DA STERILIZZARE
S0199 | MATERIALI PER IL CONFEZIONAMENTO IN STERILIZZAZIONE - ALTRI
S90 | PRODOTTI PER STERILIZZAZIONE - VARI
S9001 | PRODOTTI PER STERILIZZAZIONE A GAS PLASMA
S9002 | PRODOTTI PER STERILIZZAZIONE CON ACIDO PERACETICO
S9003 | PRODOTTI PER STERILIZZAZIONE CON OSSIDO DI ETILENE
S9080 | PRODOTTI PER STERILIZZAZIONE - ACCESSORI
S9099 | PRODOTTI PER STERILIZZAZIONE - ALTRI
T | DISPOSITIVI DI PROTEZIONE E AUSILI PER INCONTINENZA (D. Lgs. 46/97)
T01 | GUANTI (ESCLUSI I DISPOSITIVI DI PROTEZIONE INDIVIDUALE DPI - D.Lgs. 475/92)
T0101 | GUANTI CHIRURGICI
T0102 | GUANTI NON CHIRURGICI
T0199 | GUANTI - ALTRI
T02 | TELI ED INDUMENTI DI PROTEZIONE
T0201 | TELI CHIRURGICI
T0202 | KIT CHIRURGICI (sono compresi solo i Kit certificati CE come tali)
T0203 | KIT PER MEDICAZIONE ED ASSISTENZA (sono compresi solo i Kit certificati CE come tali)
T0204 | CAMICI CHIRURGICI (ESCLUSI I DISPOSITIVI DI PROTEZIONE INDIVIDUALE DPI - D.Lgs. 475/92)
T0205 | CAMICI NON CHIRURGICI (ESCLUSI I DISPOSITIVI DI PROTEZIONE INDIVIDUALE DPI - D.Lgs. 475/92)
T0206 | MASCHERINE CHIRURGICHE (ESCLUSI I DISPOSITIVI DI PROTEZIONE INDIVIDUALE DPI - D.Lgs. 475/92)
T0207 | CUFFIE E COPRICAPO (ESCLUSI I DISPOSITIVI DI PROTEZIONE INDIVIDUALE DPI - D.Lgs. 475/92)
T0208 | COPRISCARPE (ESCLUSI I DISPOSITIVI DI PROTEZIONE INDIVIDUALE DPI - D.Lgs. 475/92)
T0299 | TELI ED INDUMENTI DI PROTEZIONE - ALTRI
T03 | PROTEZIONI
T0301 | COPRISTRUMENTI E APPARECCHI
T0302 | PROTEZIONI PER CHIRURGIA ROBOTICA
T0303 | COPERTURE DI RISCALDAMENTO
T0304 | PROTEZIONI PER RADIOTERAPIA
T0305 | PROTEZIONI PER LOCALI ADIBITI A PRESTAZIONI SANITARIE
T0306 | PROTEZIONI PER PAZIENTI IN CORSO DI PROCEDURE CLINICHE
T0399 | PROTEZIONI - ALTRE
T04 | AUSILI PER INCONTINENZA
T0401 | AUSILI ASSORBENTI L'URINA
T0499 | AUSILI PER INCONTINENZA - ALTRI
U | DISPOSITIVI PER APPARATO UROGENITALE
U01 | SONDE URETRALI, PROSTATICHE E VESCICALI (SONO INCLUSI N.T.COD. ISO 0924)
U0101 | SONDE URINARIE SENZA PALLONCINO
U0102 | SONDE URINARIE CON PALLONCINO
U0180 | SONDE URETRALI, PROSTATICHE E VESCICALI - ACCESSORI
U0199 | SONDE URETRALI, PROSTATICHE E VESCICALI - ALTRE
U02 | SONDE E STENT URETERALI
U0201 | SONDE URETERALI SENZA PALLONCINO
U0202 | SONDE URETERALI CON PALLONCINO
U0203 | STENT URETERALI
U0280 | SONDE E STENT URETERALI - ACCESSORI
U0299 | SONDE URETERALI - ALTRE
U03 | DISPOSITIVI PER DILATAZIONE URETRALE, URETERALE E NEFROSTOMICA
U0301 | DISPOSITIVI PER DILATAZIONE RIGIDA DELLE VIE URINARIE
U0302 | DISPOSITIVI PER DILATAZIONE PNEUMATICA DELLE VIE URINARIE
U0380 | DISPOSITIVI PER DILATAZIONE DELLE VIE URINARIE - ACCESSORI
U0399 | DISPOSITIVI PER DILATAZIONE DELLE VIE URINARIE - ALTRI
U04 | DISPOSITIVI PER DRENAGGIO PERCUTANEO E CATETERI PER NEFROSTOMIA
U0401 | DISPOSITIVI PER DRENAGGIO SOVRAPUBICO
U0402 | DISPOSITIVI PER NEFROSTOMIA PERCUTANEA
U0403 | DISPOSITIVI PER DERIVAZIONE URETERALE E URETEROCUTANEOSTOMIA
U0480 | DISPOSITIVI PER DRENAGGIO URINARIO PERCUTANEO - ACCESSORI
U0499 | DISPOSITIVI PER DRENAGGIO URINARIO PERCUTANEO - ALTRI
U05 | DISPOSITIVI PER URODINAMICA
U0501 | SONDE PER CISTO- ED URETROMANOMETRIA
U0502 | SONDE PER STUDIO PRESSIONE-FLUSSO URINARIO
U0503 | SONDE PER PROFILO PRESSORIO URETRALE
U0504 | SONDE PER IL RILEVAMENTO DELLA PRESSIONE ADDOMINALE
U0505 | SONDE PER CAVERNOSOMETRIA E CAVERNOSOGRAFIA
U0580 | DISPOSITIVI PER URODINAMICA - ACCESSORI
U0599 | DISPOSITIVI PER URODINAMICA - ALTRI
U06 | GUIDE UROLOGICHE
U0601 | GUIDE UROLOGICHE IDROFILICHE
U0602 | GUIDE UROLOGICHE NON IDROFILICHE
U0699 | GUIDE UROLOGICHE - ALTRE
U07 | DISPOSITIVI PER IL TRATTAMENTO DELL'INCONTINENZA
U0701 | SISTEMI INTERNI PER IL TRATTAMENTO DELL'INCONTINENZA
U0702 | DISPOSITIVI ESTERNI PER IL TRATTAMENTO DELL'INCONTINENZA
U0703 | DISPOSITIVI PER RIABILITAZIONE DEL PAVIMENTO PELVICO
U0780 | DISPOSITIVI PER IL TRATTAMENTO DELL'INCONTINENZA - ACCESSORI
U0799 | DISPOSITIVI PER IL TRATTAMENTO DELL'INCONTINENZA - ALTRI
U08 | DISPOSITIVI PER GINECOLOGIA
U0801 | CATETERI GINECOLOGICI
U0802 | DISPOSITIVI PER PROCREAZIONE ASSISTITA
U0890 | DISPOSITIVI PER GINECOLOGIA - VARI
U0899 | DISPOSITIVI PER GINECOLOGIA - ALTRI
U09 | DISPOSITIVI PER ENDOSCOPIA UROGENITALE
U0901 | DISPOSITIVI PER RECUPERO DI CALCOLI URINARI
U0902 | STRUMENTI DI RESEZIONE ENDOSCOPICA UROGENITALE
U0903 | STRUMENTARIO PER ENDOSCOPIA UROGENITALE
U0999 | DISPOSITIVI PER ENDOSCOPIA UROGENITALE - ALTRI
U10 | DISPOSITIVI PER OSTETRICIA
U1001 | CATETERI PER OSTETRICIA
U1002 | DISPOSITIVI PER LO STUDIO FETALE
U1003 | DISPOSITIVI PER PUERPERIO
U1080 | DISPOSITIVI PER OSTETRICIA - ACCESSORI
U1090 | DISPOSITIVI PER OSTETRICIA - VARI
U90 | DISPOSITIVI PER APPARATO UROGENITALE - VARI
U9001 | PROFILATTICI
U9002 | STRUMENTARIO MONOUSO PER APPARATO UROGENITALE (NON ENDOSCOPICO)
U9099 | DISPOSITIVI PER APPARATO UROGENITALE - ALTRI
V | DISPOSITIVI VARI
V01 | DISPOSITIVI TAGLIENTI MONOUSO
V0101 | BISTURI MONOUSO
V0102 | COLTELLINI LEVAPUNTI
V0103 | LAME MONOUSO
V0104 | LANCETTE PUNGIDITO MONOUSO
V0199 | DISPOSITIVI TAGLIENTI MONOUSO - ALTRI
V02 | DISPOSITIVI PER NEONATOLOGIA E PEDIATRIA
V0201 | MASCHERINE PER FOTOTERAPIA
V0202 | MORSETTI E CLIPPER OMBELICALI
V0280 | DISPOSITIVI PER NEONATOLOGIA E PEDIATRIA - ACCESSORI
V0299 | DISPOSITIVI PER NEONATOLOGIA E PEDIATRIA - ALTRI
V03 | DISPOSITIVI CON FUNZIONI DI MISURA
V0301 | SISTEMI PER LA MISURAZIONE DELLA TEMPERATURA
V0302 | SISTEMI PER MISURAZIONE DI PARAMETRI CLINICI DIMENSIONALI
V0399 | DISPOSITIVI CON FUNZIONI DI MISURA - ALTRI
V04 | CONTENITORI PER USO CLINICO (NON IVD)
V0401 | BOTTICINI PER USO CLINICO
V0402 | VASSOI E BACINELLE PER USO CLINICO
V0480 | CONTENITORI PER USO CLINICO NON IVD - ACCESSORI
V0499 | CONTENITORI PER USO CLINICO NON IVD - ALTRI
V05 | KIT PER PROCEDURE CLINICHE NON ALTRIMENTI CLASSIFICATI
V0501 | KIT PER GESTIONE DI EMERGENZE CLINICHE
V0502 | KIT PER SOMMINISTRAZIONI CLINICHE (non compresi nella classe A0304)
V0599 | KIT PER PROCEDURE CLINICHE - ALTRI
V06 | DISPOSITIVI PER SIMULAZIONE DI PROCEDURE CLINICHE
V07 | PRODOTTI PER PULIZIA DI DISPOSITIVI MEDICI NON COMPRESI IN ALTRE CLASSI
V08 | ATTREZZATURE DI SUPPORTO ALL'ATTIVITA' SANITARIA
V0801 | LETTI PER PAZIENTI (NON ORTOPEDICI)
V0802 | POLTRONE E SEDIE PER PAZIENTI
V0803 | CUSCINI PER PAZIENTI (non antidecubito)
V0804 | IMMOBILIZZATORI PER PAZIENTI (durante procedure diagnostiche o terapeutiche)
V0880 | ATTREZZATURE DI SUPPORTO ALL'ATTIVITA' SANITARIA - ACCESSORI
V0899 | ATTREZZATURE DI SUPPORTO ALL'ATTIVITA' SANITARIA - ALTRE
V80 | ACCESSORI PER USO CLINICO NON ALTRIMENTI CLASSIFICATI
V90 | DISPOSITIVI NON COMPRESI NELLE CLASSI PRECEDENTI - VARI
V9001 | ABBASSALINGUA MONOUSO
V9002 | ENTEROCLISMI
V9003 | LACCI EMOSTATICI
V9004 | MATITE DERMOGRAFICHE
V9005 | SCHIZZETTI IN GOMMA
V9007 | LUBRIFICANTI STERILI PER APPARECCHIATURE
V9010 | DISPOSITIVI AD AZIONE MECCANICA PER ELIMINAZIONE DI PARASSITI
V9011 | TRASDUTTORI POLIFUNZIONALI
V9012 | STRUMENTARIO CHIRURGICO MONOUSO NON SPECIALISTICO
V9013 | TAMPONI PER PRELIEVO DI CAMPIONI
V9014 | SPATOLE PER PRELIEVO DI CAMPIONI
V9099 | DISPOSITIVI NON COMPRESI NELLE CLASSI PRECEDENTI - ALTRI
W | DISPOSITIVI MEDICO-DIAGNOSTICI IN VITRO (D. Lgs. 332/2000)
W01 | REAGENTI DIAGNOSTICI
W0101 | CHIMICA CLINICA
W0102 | IMMUNOCHIMICA (IMMUNOLOGIA)
W0103 | EMATOLOGIA / ISTOLOGIA / CITOLOGIA
W0104 | MICROBIOLOGIA
W0105 | IMMUNOLOGIA DELLE MALATTIE INFETTIVE
W0106 | TEST GENETICI
W02 | STRUMENTAZIONE IVD
W0201 | STRUMENTAZIONE PER CHIMICA CLINICA / IMMUNOCHIMICA
W0202 | STRUMENTAZIONE PER EMATOLOGIA / ISTOLOGIA / CITOLOGIA
W0203 | STRUMENTAZIONE PER MICROBIOLOGIA (COLTURE)
W0204 | STRUMENTAZIONE PER IMMUNOLOGIA INFETTIVA
W0205 | STRUMENTAZIONE PER ANALISI DI ACIDI NUCLEICI
W0206 | SISTEMI PER LA PROCESSAZIONE DEI CAMPIONI (ALIQUOTATORI - SEPARATORI - CENTRIFUGHE - SISTEMI DI DECAPPING)
W0207 | STRUMENTAZIONE IVD DI USO GENERALE
W0299 | STRUMENTAZIONE IVD - ALTRI
W05 | DISPOSITIVI IVD CONSUMABILI DI USO GENERALE
W0501 | DISPOSITIVI PER RACCOLTA DI CAMPIONI
W0502 | DISPOSITIVI PER TRASPORTO DI CAMPIONI (escluso i prodotti per uso generico di laboratorio)
W0503 | DISPOSITIVI PER ANALISI DI CAMPIONI (escluso i prodotti per uso generico di laboratorio)
W0580 | DISPOSITIVI IVD CONSUMABILI DI USO GENERALE - ALTRI ACCESSORI
W0599 | DISPOSITIVI IVD CONSUMABILI DI USO GENERALE - ALTRI
Y | SUPPORTI O AUSILI TECNICI PER PERSONE DISABILI
Y03 | AUSILI PER TERAPIA ED ADDESTRAMENTO (N.T.COD. En Iso 03)
Y0303 | AUSILI PER TERAPIA RESPIRATORIA (N.T.COD. En Iso 0303)
Y0312 | AUSILI PER LA TERAPIA DELL'ERNIA O AUSILI ADDOMINALI (N.T.COD. En Iso 0312)
Y0321 | ATTREZZATURE PER INIEZIONE (N.T.COD. En Iso 0321)
Y0333 | AUSILI ANTIDECUBITO / PREVENZIONE DELLE ULCERE (N.T.COD. En Iso 0333)
Y0348 | AUSILI PER RIEDUCAZIONE DI FORZA, MOVIMENTO ED EQUILIBRIO (N.T.COD. En Iso 0348)
Y0378 | AUSILI PER RIEDUCAZIONE NELLE ATTIVITA' QUOTIDIANE (N.T.COD. En Iso 0378)
Y0399 | AUSILI PER TERAPIA ED ADDESTRAMENTO - ALTRI
Y06 | PROTESI E ORTESI (N.T.COD. En Iso 06)
Y0603 | ORTESI SPINALI (N.T.COD. En Iso 0603)
Y0606 | ORTESI PER ARTO SUPERIORE (docce e tutori) (N.T.COD. En Iso 0606)
Y0612 | ORTESI PER ARTO INFERIORE (N.T.COD. En Iso 0612) (plantari, rialzi, docce, tutori, staffe)
Y0618 | PROTESI DI ARTO SUPERIORE (N.T.COD. En Iso 0618)
Y0624 | PROTESI DI ARTO INFERIORE (N.T.COD. En Iso 0624)
Y0627 | PROTESI COSMETICHE E NON FUNZIONALI DI ARTO INFERIORE (N.T.COD. En Iso 0624)
Y0630 | PROTESI NON DI ARTO (N.T.COD. En Iso 0630)
Y0633 | CALZATURE ORTOPEDICHE (N.T.COD. En Iso 0633)
Y0699 | PROTESI E ORTESI - ALTRE
Y09 | AUSILI PER LA CURA E LA PROTEZIONE PERSONALE (N.T.COD. En Iso 09)
Y0903 | VESTITI, CALZATURE E RIVESTIMENTI PER PROTESI (N.T.COD. En Iso 0903)
Y0906 | AUSILI PER LA PROTEZIONE DEL CORPO (N.T.COD. En Iso 0906)
Y0912 | AUSILI PER EVACUAZIONE (N.T.COD. En Iso 0912)
Y0933 | AUSILI PER LAVARSI, PER FARE IL BAGNO E LA DOCCIA (N.T.COD. En Iso 0933)
Y0951 | OROLOGI PER NON VEDENTI (N.T.COD. En Iso 0951)
Y0999 | AUSILI PER LA CURA E LA PROTEZIONE PERSONALE - ALTRI
Y12 | AUSILI PER LA MOBILITA' PERSONALE (N.T.COD. En Iso 12)
Y1203 | AUSILI PER LA DEAMBULAZIONE UTILIZZATI CON UN BRACCIO (N.T.COD. En Iso 1203)
Y1206 | AUSILI PER LA DEAMBULAZIONE UTILIZZATI CON DUE BRACCIA (N.T.COD. En Iso 1206)
Y1210 | BICICLETTE (N.T.COD.En Iso 1210/18)
Y1212 | ADATTAMENTI DI AUTOMOBILI (N.T.COD.En Iso 1212)
Y1218 | CICLI (BICICLETTE) (N.T.COD. En Iso 1218)
Y1221 | CARROZZINE (N.T.COD.En Iso 1221)
Y1224 | ACCESSORI/AUSILI APPLICABILI ALLE CARROZZINE (N.T.COD.En Iso 1224)
Y1227 | VEICOLI E MEZZI DI TRASPORTO (N.T.COD. En Iso1227)
Y1230 | AUSILI PER IL TRASFERIMENTO (N.T.COD. En Iso 1230)
Y1236 | AUSILI PER IL SOLLEVAMENTO/SOLLEVAPERSONE (N.T.COD. En Iso 1236)
Y1299 | AUSILI PER LA MOBILITA' PERSONALE - ALTRI
Y15 | AUSILI PER LA CURA DELLA CASA (N.T.COD. En Iso 15)
Y1509 | AUSILI PER MANGIARE E BERE
Y1599 | AUSILI PER LA CURA DELLA CASA - ALTRI
Y18 | MOBILIA E ADATTAMENTI PER LA CASA O PER ALTRI EDIFICI (N.T.COD. En Iso 18)
Y1803 | TAVOLI (N.T.COD. En Iso 1803)
Y1809 | SEGGIOLONI/SISTEMI DI POSTURA/AUSILI PER LA POSIZIONE SEDUTA (N.T.COD. En Iso 1809)
Y1812 | LETTI ORTOPEDICI (N.T.COD. En Iso 1812) (TRAVERSE ASSORBENTI (N.T.COD. En Iso 181215) vedi T040102)
Y1818 | SISTEMI DI SOSTEGNO (N.T.COD. En Iso 1818)
Y1830 | APPARECCHIATURE DI SOLLEVAMENTO (MONTASCALE) (N.T.COD. En Iso 1830)
Y1899 | MOBILIA E ADATTAMENTI PER LA CASA O PER ALTRI EDIFICI - ALTRI
Y21 | AUSILI PER COMUNICAZIONE, INFORMAZIONE E SEGNALAZIONE (N.T.COD. En Iso 21)
Y2103 | DISPOSITIVI OTTICI CORRETTIVI O AUSILI OTTICI (N.T.COD.En Iso2103)
Y2106 | AUSILI OTTICI ELETTRONICI (N.T.COD.En Iso2106)
Y2109 | PERIFERICHE DI INPUT E DI OUTPUT PER COMPUTER (N.T.COD.En Iso2109)
Y2115 | MACCHINE DA SCRIVERE E SISTEMI DI ELABORAZIONE DI TESTI (N.T.COD.En Iso2115)
Y2127 | AUSILI NON OTTICI PER LA LETTURA (N.T.COD.En Iso2127)
Y2136 | TELEFONI E AUSILI PER TELEFONARE (N.T.COD.En Iso2136)
Y2139 | SISTEMI DI TRASMISSIONE DEL SUONO (N.T.COD.En Iso2139)
Y2142 | AUSILI PER LA COMUNICAZIONE INTERPERSONALE (N.T.COD.En Iso2142)
Y2145 | APPARECCHI ACUSTICI O AUSILI PER L'UDITO (N.T.COD En Iso 2145)
Y2151 | SISTEMI DI ALLARME (N.T.COD En Iso 2151)
Y2199 | AUSILI PER COMUNICAZIONE, INFORMAZIONE E SEGNALAZIONE - ALTRI
Y24 | AUSILI PER MANOVRARE OGGETTI O DISPOSITIVI (N.T.COD. En Iso 24)
Y2409 | DISPOSITIVI E SISTEMI DI COMANDO (N.T.COD En Iso 2409)
Y2412 | SISTEMI DI CONTROLLO D'AMBIENTE (N.T.COD En Iso 2412)
Y2418 | AUSILI PER ASSISTERE E/O SOSTITUIRE FUNZIONI DI BRACCIA E/O MANI E/O DITA (N.T.COD En Iso 2418)
Y2421 | AUSILI PER RAGGIUNGERE E PRENDERE ALTRI OGGETTI (DISTANTI) (N.T.COD En Iso 2421)
Y2499 | AUSILI PER MANOVRARE OGGETTI O DISPOSITIVI - ALTRI
Y99 | SUPPORTI O AUSILI TECNICI PER PERSONE DISABILI - ALTRI
Z | APPARECCHIATURE SANITARIE E RELATIVI COMPONENTI ACCESSORI E MATERIALI
Z11 | STRUMENTAZIONE PER BIOIMMAGINI E RADIOTERAPIA
Z1101 | STRUMENTAZIONE PER RADIOTERAPIA E RADIOCHIRURGIA
Z1102 | STRUMENTAZIONE PER MEDICINA NUCLEARE
Z1103 | STRUMENTAZIONE PER RADIOLOGIA DIAGNOSTICA ED INTERVENTISTICA
Z1104 | STRUMENTAZIONE PER ECOGRAFIA
Z1105 | STRUMENTAZIONE PER IMAGING A RISONANZA MAGNETICA
Z1106 | STRUMENTAZIONE PER LA GESTIONE DELLE BIOIMMAGINI DIGITALI
Z1107 | STRUMENTAZIONE DI SUPPORTO ALL'IMAGING SU PELLICOLA
Z1190 | STRUMENTAZIONE VARIA PER BIOIMMAGINI E RADIOTERAPIA
Z12 | STRUMENTAZIONE PER ESPLORAZIONI FUNZIONALI ED INTERVENTI TERAPEUTICI
Z1201 | STRUMENTAZIONE PER CHIRURGIA GENERALE E MULTIDISCIPLINARE
Z1202 | STRUMENTAZIONE PER ENDOSCOPIA E CHIRURGIA MINI-INVASIVA
Z1203 | STRUMENTAZIONE DI SUPPORTO E MONITORAGGIO DEI PARAMETRI VITALI
Z1204 | STRUMENTAZIONE PER MEDICINA GENERALE
Z1205 | STRUMENTAZIONE PER CARDIOLOGIA E CARDIOCHIRURGIA
Z1206 | STRUMENTAZIONE PER FISIOTERAPIA E RIABILITAZIONE
Z1207 | STRUMENTAZIONE PER GASTROENTEROLOGIA
Z1208 | STRUMENTAZIONE PER GINECOLOGIA E MATERNO-INFANTILE
Z1209 | STRUMENTAZIONE PER NEFROLOGIA ED EMODIALISI
Z1210 | STRUMENTAZIONE PER NEUROLOGIA E NEUROCHIRURGIA
Z1211 | STRUMENTAZIONE PER ODONTOSTOMATOLOGIA
Z1212 | STRUMENTAZIONE PER OFTALMOLOGIA
Z1213 | STRUMENTAZIONE PER ORTOPEDIA
Z1214 | STRUMENTAZIONE PER OTORINOLARINGOIATRIA
Z1215 | STRUMENTAZIONE PER PNEUMOLOGIA E FISIOPATOLOGIA RESPIRATORIA
Z1216 | STRUMENTAZIONE PER UROLOGIA
Z1217 | STRUMENTAZIONE PER EMOTRASFUSIONE
Z1290 | STRUMENTAZIONE VARIA PER ESPLORAZIONI FUNZIONALI ED INTERVENTI TERAPEUTICI
Z13 | MATERIALI DI CONSUMO NON SPECIFICI PER STRUMENTAZIONE DIAGNOSTICA
Z1301 | PELLICOLE RADIOGRAFICHE
Z1302 | CARTE PER REGISTRAZIONE DIAGNOSTICA
Z1399 | MATERIALI DI CONSUMO NON SPECIFICI PER STRUMENTAZIONE DIAGNOSTICA - ALTRI

## CND completa
CATEGORIA | DESCRIZIONE CATEGORIA | RAMO CND | DESCRIZIONE RAMO CND | RIF CIVAB | LIVELLO | TERMINALE
A | DISPOSITIVI DA SOMMINISTRAZIONE, PRELIEVO E RACCOLTA | A | DISPOSITIVI DA SOMMINISTRAZIONE, PRELIEVO E RACCOLTA |  | 1 | N
A | DISPOSITIVI DA SOMMINISTRAZIONE, PRELIEVO E RACCOLTA | A01 | AGHI |  | 2 | N
A | DISPOSITIVI DA SOMMINISTRAZIONE, PRELIEVO E RACCOLTA | A0101 | AGHI E KIT PER INFUSIONE E PRELIEVO |  | 3 | N
A | DISPOSITIVI DA SOMMINISTRAZIONE, PRELIEVO E RACCOLTA | A010101 | AGHI IPODERMICI |  | 4 | N
A | DISPOSITIVI DA SOMMINISTRAZIONE, PRELIEVO E RACCOLTA | A01010101 | AGHI IPODERMICI PER SIRINGA |  | 5 | S
A | DISPOSITIVI DA SOMMINISTRAZIONE, PRELIEVO E RACCOLTA | A01010102 | AGHI IPODERMICI PER PENNA |  | 5 | S
A | DISPOSITIVI DA SOMMINISTRAZIONE, PRELIEVO E RACCOLTA | A01010199 | AGHI IPODERMICI - ALTRI |  | 5 | S
A | DISPOSITIVI DA SOMMINISTRAZIONE, PRELIEVO E RACCOLTA | A010102 | AGHI A FARFALLA |  | 4 | S
A | DISPOSITIVI DA SOMMINISTRAZIONE, PRELIEVO E RACCOLTA | A010103 | AGHI E KIT PER SISTEMI IMPIANTABILI |  | 4 | S
A | DISPOSITIVI DA SOMMINISTRAZIONE, PRELIEVO E RACCOLTA | A010104 | AGHI E SISTEMI PER PRELIEVO DA FLACONE |  | 4 | S
A | DISPOSITIVI DA SOMMINISTRAZIONE, PRELIEVO E RACCOLTA | A010105 | AGHI PER PRELIEVO SOTTO VUOTO |  | 4 | S
A | DISPOSITIVI DA SOMMINISTRAZIONE, PRELIEVO E RACCOLTA | A010199 | AGHI E KIT PER INFUSIONE E PRELIEVO - ALTRI |  | 4 | S
A | DISPOSITIVI DA SOMMINISTRAZIONE, PRELIEVO E RACCOLTA | A0102 | AGHI E KIT PER BIOPSIA |  | 3 | N
A | DISPOSITIVI DA SOMMINISTRAZIONE, PRELIEVO E RACCOLTA | A010201 | AGHI E KIT PER BIOPSIA ISTOLOGICA E CITOLOGICA DI TESSUTI MOLLI |  | 4 | N
A | DISPOSITIVI DA SOMMINISTRAZIONE, PRELIEVO E RACCOLTA | A01020101 | AGHI TRANCIANTI E KIT |  | 5 | S
A | DISPOSITIVI DA SOMMINISTRAZIONE, PRELIEVO E RACCOLTA | A01020102 | AGHI ASPIRANTI E KIT |  | 5 | S
A | DISPOSITIVI DA SOMMINISTRAZIONE, PRELIEVO E RACCOLTA | A01020199 | AGHI E KIT PER BIOPSIA ISTOLOGICA E CITOLOGICA DI TESSUTI MOLLI - ALTRI |  | 5 | S
A | DISPOSITIVI DA SOMMINISTRAZIONE, PRELIEVO E RACCOLTA | A010202 | AGHI E KIT PER BIOPSIA OSTEO-MIDOLLARE |  | 4 | N
A | DISPOSITIVI DA SOMMINISTRAZIONE, PRELIEVO E RACCOLTA | A01020201 | AGHI E KIT PER BIOPSIA ILIACO-STERNALE |  | 5 | S
A | DISPOSITIVI DA SOMMINISTRAZIONE, PRELIEVO E RACCOLTA | A01020202 | AGHI E KIT PER ESPIANTO MIDOLLARE |  | 5 | S
A | DISPOSITIVI DA SOMMINISTRAZIONE, PRELIEVO E RACCOLTA | A01020203 | AGHI E KIT PER BIOPSIA VERTEBRALE O PARAVERTEBRALE |  | 5 | S
A | DISPOSITIVI DA SOMMINISTRAZIONE, PRELIEVO E RACCOLTA | A01020299 | AGHI E KIT PER BIOPSIA OSTEO-MIDOLLARE - ALTRI |  | 5 | S
A | DISPOSITIVI DA SOMMINISTRAZIONE, PRELIEVO E RACCOLTA | A010203 | AGHI E PUNCH PER BIOPSIA CUTANEA |  | 4 | S
A | DISPOSITIVI DA SOMMINISTRAZIONE, PRELIEVO E RACCOLTA | A010204 | AGHI E KIT PER AMNIOCENTESI |  | 4 | S
A | DISPOSITIVI DA SOMMINISTRAZIONE, PRELIEVO E RACCOLTA | A010299 | AGHI E KIT PER BIOPSIA - ALTRI |  | 4 | S
A | DISPOSITIVI DA SOMMINISTRAZIONE, PRELIEVO E RACCOLTA | A0103 | AGHI E KIT PER ANESTESIA |  | 3 | N
A | DISPOSITIVI DA SOMMINISTRAZIONE, PRELIEVO E RACCOLTA | A010301 | AGHI E KIT PER ANESTESIA SPINALE E PERIDURALE |  | 4 | N
A | DISPOSITIVI DA SOMMINISTRAZIONE, PRELIEVO E RACCOLTA | A01030101 | AGHI E KIT PER ANESTESIA SPINALE |  | 5 | S
A | DISPOSITIVI DA SOMMINISTRAZIONE, PRELIEVO E RACCOLTA | A01030102 | AGHI E KIT PER ANESTESIA PERIDURALE |  | 5 | S
A | DISPOSITIVI DA SOMMINISTRAZIONE, PRELIEVO E RACCOLTA | A01030103 | AGHI E KIT PER ANESTESIA COMBINATA PERIDURALE E SPINALE |  | 5 | S
A | DISPOSITIVI DA SOMMINISTRAZIONE, PRELIEVO E RACCOLTA | A010302 | AGHI E KIT PER BLOCCO DI PLESSO |  | 4 | S
A | DISPOSITIVI DA SOMMINISTRAZIONE, PRELIEVO E RACCOLTA | A010399 | AGHI E KIT PER ANESTESIA - ALTRI |  | 4 | S
A | DISPOSITIVI DA SOMMINISTRAZIONE, PRELIEVO E RACCOLTA | A0104 | AGHI PER DIALISI |  | 3 | N
A | DISPOSITIVI DA SOMMINISTRAZIONE, PRELIEVO E RACCOLTA | A010401 | AGHI FISTOLA ARTERO-VENOSI |  | 4 | S
A | DISPOSITIVI DA SOMMINISTRAZIONE, PRELIEVO E RACCOLTA | A010499 | AGHI PER DIALISI - ALTRI |  | 4 | S
A | DISPOSITIVI DA SOMMINISTRAZIONE, PRELIEVO E RACCOLTA | A0105 | AGHI E KIT PER INIEZIONE IN OFTALMOLOGIA |  | 3 | N
A | DISPOSITIVI DA SOMMINISTRAZIONE, PRELIEVO E RACCOLTA | A010501 | AGHI DA CAMERA ANTERIORE |  | 4 | S
A | DISPOSITIVI DA SOMMINISTRAZIONE, PRELIEVO E RACCOLTA | A010502 | AGHI PER IRRIGAZIONE OCULARE |  | 4 | S
A | DISPOSITIVI DA SOMMINISTRAZIONE, PRELIEVO E RACCOLTA | A010503 | AGHI PERIBULBARI |  | 4 | S
A | DISPOSITIVI DA SOMMINISTRAZIONE, PRELIEVO E RACCOLTA | A010504 | AGHI RETROBULBARI |  | 4 | S
A | DISPOSITIVI DA SOMMINISTRAZIONE, PRELIEVO E RACCOLTA | A010599 | AGHI E KIT PER INIEZIONE IN OFTALMOLOGIA - ALTRI |  | 4 | S
A | DISPOSITIVI DA SOMMINISTRAZIONE, PRELIEVO E RACCOLTA | A0106 | AGHI E KIT PER ODONTOIATRIA |  | 3 | N
A | DISPOSITIVI DA SOMMINISTRAZIONE, PRELIEVO E RACCOLTA | A010601 | AGHI CARPULA |  | 4 | S
A | DISPOSITIVI DA SOMMINISTRAZIONE, PRELIEVO E RACCOLTA | A010699 | AGHI E KIT PER ODONTOIATRIA - ALTRI |  | 4 | S
A | DISPOSITIVI DA SOMMINISTRAZIONE, PRELIEVO E RACCOLTA | A0180 | AGHI - ACCESSORI |  | 3 | N
A | DISPOSITIVI DA SOMMINISTRAZIONE, PRELIEVO E RACCOLTA | A018001 | CAPPUCCI PER AGHI |  | 4 | S
A | DISPOSITIVI DA SOMMINISTRAZIONE, PRELIEVO E RACCOLTA | A018002 | GUIDE PER AGHI |  | 4 | S
A | DISPOSITIVI DA SOMMINISTRAZIONE, PRELIEVO E RACCOLTA | A018003 | INTRODUTTORI PER AGHI |  | 4 | S
A | DISPOSITIVI DA SOMMINISTRAZIONE, PRELIEVO E RACCOLTA | A018099 | AGHI - ACCESSORI ALTRI |  | 4 | S
A | DISPOSITIVI DA SOMMINISTRAZIONE, PRELIEVO E RACCOLTA | A0190 | AGHI PER PROCEDURE VARIE |  | 3 | N
A | DISPOSITIVI DA SOMMINISTRAZIONE, PRELIEVO E RACCOLTA | A019001 | AGHI BOTTONUTI |  | 4 | S
A | DISPOSITIVI DA SOMMINISTRAZIONE, PRELIEVO E RACCOLTA | A019002 | AGHI PER AGOPUNTURA |  | 4 | S
A | DISPOSITIVI DA SOMMINISTRAZIONE, PRELIEVO E RACCOLTA | A019003 | AGHI PER ALCOOLIZZAZIONE |  | 4 | S
A | DISPOSITIVI DA SOMMINISTRAZIONE, PRELIEVO E RACCOLTA | A019004 | AGHI PER COLANGIOGRAFIA A CIELO APERTO |  | 4 | S
A | DISPOSITIVI DA SOMMINISTRAZIONE, PRELIEVO E RACCOLTA | A019005 | AGHI PER GALATTOGRAFIA |  | 4 | S
A | DISPOSITIVI DA SOMMINISTRAZIONE, PRELIEVO E RACCOLTA | A019006 | AGHI PER MESOTERAPIA |  | 4 | S
A | DISPOSITIVI DA SOMMINISTRAZIONE, PRELIEVO E RACCOLTA | A019007 | AGHI PER SCLEROTERAPIA |  | 4 | S
A | DISPOSITIVI DA SOMMINISTRAZIONE, PRELIEVO E RACCOLTA | A019008 | AGHI PER TATUAGGIO NON ENDOSCOPICO DURANTE PROCEDURE MEDICHE |  | 4 | S
A | DISPOSITIVI DA SOMMINISTRAZIONE, PRELIEVO E RACCOLTA | A019009 | AGHI PER DRENAGGIO |  | 4 | S
A | DISPOSITIVI DA SOMMINISTRAZIONE, PRELIEVO E RACCOLTA | A019010 | AGHI PER ANGIOGRAFIA |  | 4 | S
A | DISPOSITIVI DA SOMMINISTRAZIONE, PRELIEVO E RACCOLTA | A019011 | AGHI PER INFUSIONE OSSEA E VERTEBROPLASTICA |  | 4 | S
A | DISPOSITIVI DA SOMMINISTRAZIONE, PRELIEVO E RACCOLTA | A019012 | AGHI E SISTEMI PER LOCALIZZAZIONE DEI NODULI MAMMARI E DI ALTRE STRUTTURE |  | 4 | S
A | DISPOSITIVI DA SOMMINISTRAZIONE, PRELIEVO E RACCOLTA | A019013 | AGHI PER INTRODUZIONE PERCUTANEA |  | 4 | S
A | DISPOSITIVI DA SOMMINISTRAZIONE, PRELIEVO E RACCOLTA | A019099 | AGHI PER PROCEDURE VARIE - ALTRI |  | 4 | S
A | DISPOSITIVI DA SOMMINISTRAZIONE, PRELIEVO E RACCOLTA | A0199 | AGHI - ALTRI |  | 3 | S
A | DISPOSITIVI DA SOMMINISTRAZIONE, PRELIEVO E RACCOLTA | A02 | SIRINGHE |  | 2 | N
A | DISPOSITIVI DA SOMMINISTRAZIONE, PRELIEVO E RACCOLTA | A0201 | SIRINGHE MONOUSO |  | 3 | N
A | DISPOSITIVI DA SOMMINISTRAZIONE, PRELIEVO E RACCOLTA | A020101 | SIRINGHE A PERDITA DI RESISTENZA |  | 4 | S
A | DISPOSITIVI DA SOMMINISTRAZIONE, PRELIEVO E RACCOLTA | A020102 | SIRINGHE DA INFUSIONE ED IRRIGAZIONE MONOUSO |  | 4 | N
A | DISPOSITIVI DA SOMMINISTRAZIONE, PRELIEVO E RACCOLTA | A02010201 | SIRINGHE DA INFUSIONE ED IRRIGAZIONE MONOUSO CON CONO LUER |  | 5 | N
A | DISPOSITIVI DA SOMMINISTRAZIONE, PRELIEVO E RACCOLTA | A0201020101 | SIRINGHE DA INFUSIONE ED IRRIGAZIONE MONOUSO CON CONO LUER A DUE PEZZI |  | 6 | N
A | DISPOSITIVI DA SOMMINISTRAZIONE, PRELIEVO E RACCOLTA | A020102010101 | SIRINGHE DA INFUSIONE ED IRRIGAZIONE MONOUSO CON CONO LUER A DUE PEZZI CON AGO |  | 7 | S
A | DISPOSITIVI DA SOMMINISTRAZIONE, PRELIEVO E RACCOLTA | A020102010102 | SIRINGHE DA INFUSIONE ED IRRIGAZIONE MONOUSO CON CONO LUER A DUE PEZZI SENZA AGO |  | 7 | S
A | DISPOSITIVI DA SOMMINISTRAZIONE, PRELIEVO E RACCOLTA | A0201020102 | SIRINGHE DA INFUSIONE ED IRRIGAZIONE MONOUSO CON CONO LUER A TRE PEZZI |  | 6 | N
A | DISPOSITIVI DA SOMMINISTRAZIONE, PRELIEVO E RACCOLTA | A020102010201 | SIRINGHE DA INFUSIONE ED IRRIGAZIONE MONOUSO CON CONO LUER A TRE PEZZI CON AGO |  | 7 | S
A | DISPOSITIVI DA SOMMINISTRAZIONE, PRELIEVO E RACCOLTA | A020102010202 | SIRINGHE DA INFUSIONE ED IRRIGAZIONE MONOUSO CON CONO LUER A TRE PEZZI SENZA AGO |  | 7 | S
A | DISPOSITIVI DA SOMMINISTRAZIONE, PRELIEVO E RACCOLTA | A02010202 | SIRINGHE DA INFUSIONE ED IRRIGAZIONE MONOUSO CON CONO LUER LOCK |  | 5 | N
A | DISPOSITIVI DA SOMMINISTRAZIONE, PRELIEVO E RACCOLTA | A0201020201 | SIRINGHE DA INFUSIONE ED IRRIGAZIONE MONOUSO CON CONO LUER LOCK A TRE PEZZI |  | 6 | N
A | DISPOSITIVI DA SOMMINISTRAZIONE, PRELIEVO E RACCOLTA | A020102020101 | SIRINGHE DA INFUSIONE ED IRRIGAZIONE MONOUSO CON CONO LUER LOCK A TRE PEZZI CON AGO |  | 7 | S
A | DISPOSITIVI DA SOMMINISTRAZIONE, PRELIEVO E RACCOLTA | A020102020102 | SIRINGHE DA INFUSIONE ED IRRIGAZIONE MONOUSO CON CONO LUER LOCK A TRE PEZZI SENZA AGO |  | 7 | S
A | DISPOSITIVI DA SOMMINISTRAZIONE, PRELIEVO E RACCOLTA | A02010203 | SIRINGHE DA INFUSIONE ED IRRIGAZIONE MONOUSO CON CONO CATETERE |  | 5 | S
A | DISPOSITIVI DA SOMMINISTRAZIONE, PRELIEVO E RACCOLTA | A02010204 | SIRINGHE DA INFUSIONE ED IRRIGAZIONE MONOUSO SENZA CONO CON AGO FISSO |  | 5 | S
A | DISPOSITIVI DA SOMMINISTRAZIONE, PRELIEVO E RACCOLTA | A02010205 | SIRINGHE DA INFUSIONE ED IRRIGAZIONE MONOUSO CON SISTEMA DI SICUREZZA |  | 5 | S
A | DISPOSITIVI DA SOMMINISTRAZIONE, PRELIEVO E RACCOLTA | A02010299 | SIRINGHE DA INFUSIONE ED IRRIGAZIONE MONOUSO - ALTRE |  | 5 | S
A | DISPOSITIVI DA SOMMINISTRAZIONE, PRELIEVO E RACCOLTA | A020104 | SIRINGHE PER INIETTORE |  | 4 | S
A | DISPOSITIVI DA SOMMINISTRAZIONE, PRELIEVO E RACCOLTA | A020105 | SIRINGHE PER EMOGASANALISI CON AGO |  | 4 | S
A | DISPOSITIVI DA SOMMINISTRAZIONE, PRELIEVO E RACCOLTA | A020199 | SIRINGHE MONOUSO - ALTRE |  | 4 | S
A | DISPOSITIVI DA SOMMINISTRAZIONE, PRELIEVO E RACCOLTA | A0202 | SIRINGHE PLURIUSO |  | 3 | N
A | DISPOSITIVI DA SOMMINISTRAZIONE, PRELIEVO E RACCOLTA | A020201 | SIRINGHE DA INFUSIONE PLURIUSO |  | 4 | S
A | DISPOSITIVI DA SOMMINISTRAZIONE, PRELIEVO E RACCOLTA | A020202 | SIRINGHE DA IRRIGAZIONE PLURIUSO |  | 4 | S
A | DISPOSITIVI DA SOMMINISTRAZIONE, PRELIEVO E RACCOLTA | A020203 | SIRINGHE PER TUBOFIALA |  | 4 | S
A | DISPOSITIVI DA SOMMINISTRAZIONE, PRELIEVO E RACCOLTA | A020299 | SIRINGHE PLURIUSO - ALTRE |  | 4 | S
A | DISPOSITIVI DA SOMMINISTRAZIONE, PRELIEVO E RACCOLTA | A0280 | SIRINGHE - ACCESSORI |  | 3 | S
A | DISPOSITIVI DA SOMMINISTRAZIONE, PRELIEVO E RACCOLTA | A0299 | SIRINGHE - ALTRE |  | 3 | S
A | DISPOSITIVI DA SOMMINISTRAZIONE, PRELIEVO E RACCOLTA | A03 | APPARATI TUBOLARI |  | 2 | N
A | DISPOSITIVI DA SOMMINISTRAZIONE, PRELIEVO E RACCOLTA | A0301 | DEFLUSSORI |  | 3 | N
A | DISPOSITIVI DA SOMMINISTRAZIONE, PRELIEVO E RACCOLTA | A030101 | DEFLUSSORI PER INFUSIONE |  | 4 | N
A | DISPOSITIVI DA SOMMINISTRAZIONE, PRELIEVO E RACCOLTA | A03010101 | DEFLUSSORI CON E SENZA PRESA D'ARIA |  | 5 | S
A | DISPOSITIVI DA SOMMINISTRAZIONE, PRELIEVO E RACCOLTA | A03010102 | DEFLUSSORI CON FILTRO IN LINEA (CONTENGONO ANCHE DEFLUSSORI PER TERAPIA TRASFUSIONALE) |  | 5 | S
A | DISPOSITIVI DA SOMMINISTRAZIONE, PRELIEVO E RACCOLTA | A03010103 | DEFLUSSORI CON REGOLATORE DI FLUSSO |  | 5 | S
A | DISPOSITIVI DA SOMMINISTRAZIONE, PRELIEVO E RACCOLTA | A03010104 | DEFLUSSORI MICROGOCCIOLATORI |  | 5 | S
A | DISPOSITIVI DA SOMMINISTRAZIONE, PRELIEVO E RACCOLTA | A03010105 | DEFLUSSORI PER POMPA INFUSIONALE |  | 5 | S
A | DISPOSITIVI DA SOMMINISTRAZIONE, PRELIEVO E RACCOLTA | A03010199 | DEFLUSSORI PER INFUSIONE - ALTRI |  | 5 | S
A | DISPOSITIVI DA SOMMINISTRAZIONE, PRELIEVO E RACCOLTA | A030102 | DEFLUSSORI PER IRRIGAZIONE |  | 4 | N
A | DISPOSITIVI DA SOMMINISTRAZIONE, PRELIEVO E RACCOLTA | A03010201 | DEFLUSSORI ARTROSCOPICI |  | 5 | S
A | DISPOSITIVI DA SOMMINISTRAZIONE, PRELIEVO E RACCOLTA | A03010202 | DEFLUSSORI UROLOGICI |  | 5 | S
A | DISPOSITIVI DA SOMMINISTRAZIONE, PRELIEVO E RACCOLTA | A03010299 | DEFLUSSORI PER IRRIGAZIONE - ALTRI |  | 5 | S
A | DISPOSITIVI DA SOMMINISTRAZIONE, PRELIEVO E RACCOLTA | A030103 | DEFLUSSORI PER NUTRIZIONE ENTERALE |  | 4 | N
A | DISPOSITIVI DA SOMMINISTRAZIONE, PRELIEVO E RACCOLTA | A03010301 | DEFLUSSORI PER GRAVITA' |  | 5 | S
A | DISPOSITIVI DA SOMMINISTRAZIONE, PRELIEVO E RACCOLTA | A03010302 | DEFLUSSORI PER POMPA |  | 5 | S
A | DISPOSITIVI DA SOMMINISTRAZIONE, PRELIEVO E RACCOLTA | A03010399 | DEFLUSSORI PER NUTRIZIONE ENTERALE - ALTRI |  | 5 | S
A | DISPOSITIVI DA SOMMINISTRAZIONE, PRELIEVO E RACCOLTA | A030104 | REGOLATORI DI FLUSSO |  | 4 | S
A | DISPOSITIVI DA SOMMINISTRAZIONE, PRELIEVO E RACCOLTA | A030105 | SISTEMI PER RISCALDAMENTO DEI FLUIDI |  | 4 | S
A | DISPOSITIVI DA SOMMINISTRAZIONE, PRELIEVO E RACCOLTA | A030199 | DEFLUSSORI - ALTRI |  | 4 | S
A | DISPOSITIVI DA SOMMINISTRAZIONE, PRELIEVO E RACCOLTA | A0302 | LINEE DI PROLUNGAMENTO |  | 3 | N
A | DISPOSITIVI DA SOMMINISTRAZIONE, PRELIEVO E RACCOLTA | A030201 | PROLUNGHE |  | 4 | N
A | DISPOSITIVI DA SOMMINISTRAZIONE, PRELIEVO E RACCOLTA | A03020101 | PROLUNGHE A BASSA PRESSIONE |  | 5 | S
A | DISPOSITIVI DA SOMMINISTRAZIONE, PRELIEVO E RACCOLTA | A03020102 | PROLUNGHE AD ALTA PRESSIONE |  | 5 | S
A | DISPOSITIVI DA SOMMINISTRAZIONE, PRELIEVO E RACCOLTA | A03020199 | PROLUNGHE - ALTRE |  | 5 | S
A | DISPOSITIVI DA SOMMINISTRAZIONE, PRELIEVO E RACCOLTA | A0303 | SISTEMI PER INFUSIONE RAPIDA (ALTO FLUSSO) |  | 3 | S
A | DISPOSITIVI DA SOMMINISTRAZIONE, PRELIEVO E RACCOLTA | A0304 | KIT PER SOMMINISTRAZIONE |  | 3 | N
A | DISPOSITIVI DA SOMMINISTRAZIONE, PRELIEVO E RACCOLTA | A030401 | KIT PER INFUSIONE |  | 4 | S
A | DISPOSITIVI DA SOMMINISTRAZIONE, PRELIEVO E RACCOLTA | A030402 | KIT PER IRRIGAZIONE |  | 4 | S
A | DISPOSITIVI DA SOMMINISTRAZIONE, PRELIEVO E RACCOLTA | A030403 | KIT PER NUTRIZIONE ENTERALE |  | 4 | S
A | DISPOSITIVI DA SOMMINISTRAZIONE, PRELIEVO E RACCOLTA | A030499 | KIT PER SOMMINISTRAZIONE - ALTRI |  | 4 | S
A | DISPOSITIVI DA SOMMINISTRAZIONE, PRELIEVO E RACCOLTA | A0380 | APPARATI TUBOLARI - ACCESSORI |  | 3 | S
A | DISPOSITIVI DA SOMMINISTRAZIONE, PRELIEVO E RACCOLTA | A0399 | APPARATI TUBOLARI - ALTRI |  | 3 | S
A | DISPOSITIVI DA SOMMINISTRAZIONE, PRELIEVO E RACCOLTA | A04 | FILTRI PER SOLUZIONI |  | 2 | N
A | DISPOSITIVI DA SOMMINISTRAZIONE, PRELIEVO E RACCOLTA | A0401 | FILTRI PER INFUSIONE E PRELIEVO |  | 3 | N
A | DISPOSITIVI DA SOMMINISTRAZIONE, PRELIEVO E RACCOLTA | A040101 | FILTRI PER SOMMINISTRAZIONE ED ASPIRAZIONE |  | 4 | N
A | DISPOSITIVI DA SOMMINISTRAZIONE, PRELIEVO E RACCOLTA | A04010101 | FILTRI PER PRELIEVO E SOMMINISTRAZIONE (0,2-1,2 MICRON) |  | 5 | S
A | DISPOSITIVI DA SOMMINISTRAZIONE, PRELIEVO E RACCOLTA | A04010102 | FILTRI PER ASPIRAZIONE E TRASFERIMENTO (MAGGIORI ED UGUALI A 5 MICRON) |  | 5 | S
A | DISPOSITIVI DA SOMMINISTRAZIONE, PRELIEVO E RACCOLTA | A04010199 | FILTRI PER SOMMINISTRAZIONE ED ASPIRAZIONE - ALTRI |  | 5 | S
A | DISPOSITIVI DA SOMMINISTRAZIONE, PRELIEVO E RACCOLTA | A040180 | FILTRI PER INFUSIONE E PRELIEVO - ACCESSORI |  | 4 | S
A | DISPOSITIVI DA SOMMINISTRAZIONE, PRELIEVO E RACCOLTA | A040199 | FILTRI PER INFUSIONE E PRELIEVO - ALTRI |  | 4 | S
A | DISPOSITIVI DA SOMMINISTRAZIONE, PRELIEVO E RACCOLTA | A0499 | FILTRI PER SOLUZIONI - ALTRI |  | 3 | S
A | DISPOSITIVI DA SOMMINISTRAZIONE, PRELIEVO E RACCOLTA | A05 | SISTEMI MECCANICI DI INFUSIONE MONOUSO |  | 2 | N
A | DISPOSITIVI DA SOMMINISTRAZIONE, PRELIEVO E RACCOLTA | A0501 | SISTEMI ELASTOMERICI |  | 3 | N
A | DISPOSITIVI DA SOMMINISTRAZIONE, PRELIEVO E RACCOLTA | A050101 | SISTEMI ELASTOMERICI CON FLUSSO DI EROGAZIONE FISSO |  | 4 | N
A | DISPOSITIVI DA SOMMINISTRAZIONE, PRELIEVO E RACCOLTA | A05010101 | SISTEMI ELASTOMERICI CON FLUSSO DI EROGAZIONE FISSO SENZA BOLO ADDIZIONALE |  | 5 | S
A | DISPOSITIVI DA SOMMINISTRAZIONE, PRELIEVO E RACCOLTA | A05010102 | SISTEMI ELASTOMERICI CON FLUSSO DI EROGAZIONE FISSO CON BOLO ADDIZIONALE |  | 5 | S
A | DISPOSITIVI DA SOMMINISTRAZIONE, PRELIEVO E RACCOLTA | A050102 | SISTEMI ELASTOMERICI CON FLUSSO DI EROGAZIONE VARIABILE |  | 4 | N
A | DISPOSITIVI DA SOMMINISTRAZIONE, PRELIEVO E RACCOLTA | A05010201 | SISTEMI ELASTOMERICI CON FLUSSO DI EROGAZIONE VARIABILE SENZA BOLO ADDIZIONALE |  | 5 | S
A | DISPOSITIVI DA SOMMINISTRAZIONE, PRELIEVO E RACCOLTA | A05010202 | SISTEMI ELASTOMERICI CON FLUSSO DI EROGAZIONE VARIABILE CON BOLO ADDIZIONALE |  | 5 | S
A | DISPOSITIVI DA SOMMINISTRAZIONE, PRELIEVO E RACCOLTA | A0502 | SISTEMI NON ELASTOMERICI |  | 3 | S
A | DISPOSITIVI DA SOMMINISTRAZIONE, PRELIEVO E RACCOLTA | A0580 | SISTEMI MECCANICI DI INFUSIONE MONOUSO - ACCESSORI |  | 3 | S
A | DISPOSITIVI DA SOMMINISTRAZIONE, PRELIEVO E RACCOLTA | A0599 | SISTEMI MECCANICI DI INFUSIONE MONOUSO - ALTRI |  | 3 | S
A | DISPOSITIVI DA SOMMINISTRAZIONE, PRELIEVO E RACCOLTA | A06 | DISPOSITIVI DI DRENAGGIO E RACCOLTA LIQUIDI |  | 2 | N
A | DISPOSITIVI DA SOMMINISTRAZIONE, PRELIEVO E RACCOLTA | A0601 | SISTEMI DI DRENAGGIO CHIRURGICO |  | 3 | N
A | DISPOSITIVI DA SOMMINISTRAZIONE, PRELIEVO E RACCOLTA | A060101 | DRENAGGI SOTTOVUOTO E A CADUTA |  | 4 | N
A | DISPOSITIVI DA SOMMINISTRAZIONE, PRELIEVO E RACCOLTA | A06010101 | SISTEMI DI DRENAGGIO PER ASPIRAZIONE PREDEFINITA |  | 5 | N
A | DISPOSITIVI DA SOMMINISTRAZIONE, PRELIEVO E RACCOLTA | A0601010101 | SISTEMI DI DRENAGGIO A CONTENITORE RIGIDO TIPO REDON |  | 6 | S
A | DISPOSITIVI DA SOMMINISTRAZIONE, PRELIEVO E RACCOLTA | A0601010102 | SISTEMI DI DRENAGGIO A SERBATOIO |  | 6 | S
A | DISPOSITIVI DA SOMMINISTRAZIONE, PRELIEVO E RACCOLTA | A0601010103 | SISTEMI DI DRENAGGIO A SOFFIETTO |  | 6 | S
A | DISPOSITIVI DA SOMMINISTRAZIONE, PRELIEVO E RACCOLTA | A0601010199 | SISTEMI DI DRENAGGIO PER ASPIRAZIONE PREDEFINITA - ALTRI |  | 6 | S
A | DISPOSITIVI DA SOMMINISTRAZIONE, PRELIEVO E RACCOLTA | A06010102 | SISTEMI DI DRENAGGIO PER ASPIRAZIONE REGOLABILE |  | 5 | N
A | DISPOSITIVI DA SOMMINISTRAZIONE, PRELIEVO E RACCOLTA | A0601010201 | SISTEMI DI DRENAGGIO PER ASPIRAZIONE CONTROLLATA CON CAMERA DI RACCOLTA |  | 6 | S
A | DISPOSITIVI DA SOMMINISTRAZIONE, PRELIEVO E RACCOLTA | A0601010299 | SISTEMI DI DRENAGGIO PER ASPIRAZIONE REGOLABILE - ALTRI |  | 6 | S
A | DISPOSITIVI DA SOMMINISTRAZIONE, PRELIEVO E RACCOLTA | A06010103 | CANNULE DI ASPIRAZIONE |  | 5 | S
A | DISPOSITIVI DA SOMMINISTRAZIONE, PRELIEVO E RACCOLTA | A06010104 | SONDE DI DRENAGGIO |  | 5 | N
A | DISPOSITIVI DA SOMMINISTRAZIONE, PRELIEVO E RACCOLTA | A0601010401 | DRENAGGI TORACICI (RETTI ED ANGOLATI) |  | 6 | S
A | DISPOSITIVI DA SOMMINISTRAZIONE, PRELIEVO E RACCOLTA | A0601010402 | DRENAGGI CILINDRICI O ROTONDI (RETTI ED A T) |  | 6 | S
A | DISPOSITIVI DA SOMMINISTRAZIONE, PRELIEVO E RACCOLTA | A0601010403 | DRENAGGI PIATTI E LAMELLARI |  | 6 | S
A | DISPOSITIVI DA SOMMINISTRAZIONE, PRELIEVO E RACCOLTA | A0601010499 | SONDE DI DRENAGGIO - ALTRE |  | 6 | S
A | DISPOSITIVI DA SOMMINISTRAZIONE, PRELIEVO E RACCOLTA | A06010199 | DRENAGGI SOTTOVUOTO E A CADUTA - ALTRI |  | 5 | S
A | DISPOSITIVI DA SOMMINISTRAZIONE, PRELIEVO E RACCOLTA | A060102 | TUBI MEDICALI DI RACCORDO |  | 4 | S
A | DISPOSITIVI DA SOMMINISTRAZIONE, PRELIEVO E RACCOLTA | A060199 | SISTEMI DI DRENAGGIO CHIRURGICO - ALTRI |  | 4 | S
A | DISPOSITIVI DA SOMMINISTRAZIONE, PRELIEVO E RACCOLTA | A0602 | SISTEMI DI DRENAGGIO PERCUTANEO |  | 3 | N
A | DISPOSITIVI DA SOMMINISTRAZIONE, PRELIEVO E RACCOLTA | A060201 | CATETERI E KIT PER DRENAGGI ESTERNI (ASCESSI, BILIARI, CISTI) |  | 4 | S
A | DISPOSITIVI DA SOMMINISTRAZIONE, PRELIEVO E RACCOLTA | A060202 | DRENAGGI TROCAR 3/4 |  | 4 | S
A | DISPOSITIVI DA SOMMINISTRAZIONE, PRELIEVO E RACCOLTA | A060203 | DRENAGGI PLEURICI CON VAVOLA E KIT |  | 4 | S
A | DISPOSITIVI DA SOMMINISTRAZIONE, PRELIEVO E RACCOLTA | A060204 | DRENAGGI PER PARA- E TORACENTESI E KIT |  | 4 | S
A | DISPOSITIVI DA SOMMINISTRAZIONE, PRELIEVO E RACCOLTA | A060205 | DRENAGGI PER PERICARDIOCENTESI E KIT |  | 4 | S
A | DISPOSITIVI DA SOMMINISTRAZIONE, PRELIEVO E RACCOLTA | A060206 | DRENAGGI PERITONEALI E KIT |  | 4 | S
A | DISPOSITIVI DA SOMMINISTRAZIONE, PRELIEVO E RACCOLTA | A060299 | SISTEMI DI DRENAGGIO PERCUTANEO - ALTRI |  | 4 | S
A | DISPOSITIVI DA SOMMINISTRAZIONE, PRELIEVO E RACCOLTA | A0603 | SACCHE E SISTEMI DI RACCOLTA LIQUIDI |  | 3 | N
A | DISPOSITIVI DA SOMMINISTRAZIONE, PRELIEVO E RACCOLTA | A060301 | SACCHE DI RACCOLTA PER DRENAGGI E FISTOLE |  | 4 | S
A | DISPOSITIVI DA SOMMINISTRAZIONE, PRELIEVO E RACCOLTA | A060302 | SACCHE DI RACCOLTA PER LAVAGGI UROLOGICI E ARTROSCOPICI |  | 4 | S
A | DISPOSITIVI DA SOMMINISTRAZIONE, PRELIEVO E RACCOLTA | A060303 | SISTEMI E SACCHE DI RACCOLTA URINA |  | 4 | N
A | DISPOSITIVI DA SOMMINISTRAZIONE, PRELIEVO E RACCOLTA | A06030301 | SACCHE PER URINA (N.T.COD. ISO 0927) |  | 5 | S
A | DISPOSITIVI DA SOMMINISTRAZIONE, PRELIEVO E RACCOLTA | A06030302 | SET PER LA MISURAZIONE DELLA DIURESI ORARIA |  | 5 | S
A | DISPOSITIVI DA SOMMINISTRAZIONE, PRELIEVO E RACCOLTA | A06030399 | SISTEMI DI RACCOLTA URINA - ALTRI |  | 5 | S
A | DISPOSITIVI DA SOMMINISTRAZIONE, PRELIEVO E RACCOLTA | A060304 | DISPOSITIVI PER LA RACCOLTA INTRAOPERATORIA DEI LIQUIDI ASPIRATI |  | 4 | N
A | DISPOSITIVI DA SOMMINISTRAZIONE, PRELIEVO E RACCOLTA | A06030401 | CONTENITORI PER ASPIRAZIONE INTRAOPERATORIA |  | 5 | S
A | DISPOSITIVI DA SOMMINISTRAZIONE, PRELIEVO E RACCOLTA | A06030499 | DISPOSITIVI PER LA RACCOLTA INTRAOPERATORIA DEI LIQUIDI ASPIRATI - ALTRI |  | 5 | S
A | DISPOSITIVI DA SOMMINISTRAZIONE, PRELIEVO E RACCOLTA | A060399 | SACCHE E SISTEMI DI RACCOLTA LIQUIDI - ALTRI |  | 4 | S
A | DISPOSITIVI DA SOMMINISTRAZIONE, PRELIEVO E RACCOLTA | A0680 | DISPOSITIVI DI DRENAGGIO E RACCOLTA LIQUIDI - ACCESSORI |  | 3 | S
A | DISPOSITIVI DA SOMMINISTRAZIONE, PRELIEVO E RACCOLTA | A0699 | DISPOSITIVI DI DRENAGGIO E RACCOLTA LIQUIDI - ALTRI |  | 3 | S
A | DISPOSITIVI DA SOMMINISTRAZIONE, PRELIEVO E RACCOLTA | A07 | RACCORDI, TAPPI, RUBINETTI E RAMPE |  | 2 | N
A | DISPOSITIVI DA SOMMINISTRAZIONE, PRELIEVO E RACCOLTA | A0701 | RACCORDI |  | 3 | S
A | DISPOSITIVI DA SOMMINISTRAZIONE, PRELIEVO E RACCOLTA | A0702 | RAMPE |  | 3 | S
A | DISPOSITIVI DA SOMMINISTRAZIONE, PRELIEVO E RACCOLTA | A0703 | RUBINETTI |  | 3 | S
A | DISPOSITIVI DA SOMMINISTRAZIONE, PRELIEVO E RACCOLTA | A0704 | SISTEMI DI RICOSTITUZIONE DI FARMACI |  | 3 | S
A | DISPOSITIVI DA SOMMINISTRAZIONE, PRELIEVO E RACCOLTA | A0705 | TAPPI O OTTURATORI |  | 3 | N
A | DISPOSITIVI DA SOMMINISTRAZIONE, PRELIEVO E RACCOLTA | A070501 | TAPPI / OTTURATORI NON PERFORABILI |  | 4 | S
A | DISPOSITIVI DA SOMMINISTRAZIONE, PRELIEVO E RACCOLTA | A070502 | TAPPI / OTTURATORI PERFORABILI |  | 4 | N
A | DISPOSITIVI DA SOMMINISTRAZIONE, PRELIEVO E RACCOLTA | A07050201 | TAPPI / OTTURATORI PERFORABILI CON AGO |  | 5 | S
A | DISPOSITIVI DA SOMMINISTRAZIONE, PRELIEVO E RACCOLTA | A07050202 | TAPPI / OTTURATORI CON VIA DI ACCESSO SENZA AGO |  | 5 | S
A | DISPOSITIVI DA SOMMINISTRAZIONE, PRELIEVO E RACCOLTA | A070599 | TAPPI O OTTURATORI - ALTRI |  | 4 | S
A | DISPOSITIVI DA SOMMINISTRAZIONE, PRELIEVO E RACCOLTA | A0706 | PROTEZIONI ANTISETTICHE PER RACCORDI |  | 3 | S
A | DISPOSITIVI DA SOMMINISTRAZIONE, PRELIEVO E RACCOLTA | A0799 | RACCORDI, TAPPI, RUBINETTI E RAMPE - ALTRI |  | 3 | S
A | DISPOSITIVI DA SOMMINISTRAZIONE, PRELIEVO E RACCOLTA | A08 | SACCHE E CONTENITORI PER NUTRIZIONE ED INFUSIONE |  | 2 | N
A | DISPOSITIVI DA SOMMINISTRAZIONE, PRELIEVO E RACCOLTA | A0801 | SACCHE E CONTENITORI PER NUTRIZIONE |  | 3 | N
A | DISPOSITIVI DA SOMMINISTRAZIONE, PRELIEVO E RACCOLTA | A080101 | SACCHE E CONTENITORI PER ALIMENTAZIONE ENTERALE |  | 4 | S
A | DISPOSITIVI DA SOMMINISTRAZIONE, PRELIEVO E RACCOLTA | A080102 | SACCHE E CONTENITORI PER ALIMENTAZIONE PARENTERALE |  | 4 | S
A | DISPOSITIVI DA SOMMINISTRAZIONE, PRELIEVO E RACCOLTA | A0802 | SACCHE E CONTENITORI PER INFUSIONE |  | 3 | N
A | DISPOSITIVI DA SOMMINISTRAZIONE, PRELIEVO E RACCOLTA | A080201 | SACCHE E CONTENITORI PER POMPA INFUSIONALE |  | 4 | S
A | DISPOSITIVI DA SOMMINISTRAZIONE, PRELIEVO E RACCOLTA | A080299 | SACCHE E CONTENITORI PER INFUSIONE - ALTRI |  | 4 | S
A | DISPOSITIVI DA SOMMINISTRAZIONE, PRELIEVO E RACCOLTA | A0880 | SACCHE E CONTENITORI PER NUTRIZIONE ED INFUSIONE - ACCESSORI |  | 3 | S
A | DISPOSITIVI DA SOMMINISTRAZIONE, PRELIEVO E RACCOLTA | A0899 | SACCHE E CONTENITORI PER NUTRIZIONE ED INFUSIONE - ALTRE |  | 3 | S
A | DISPOSITIVI DA SOMMINISTRAZIONE, PRELIEVO E RACCOLTA | A09 | CONTENITORI PER ORGANI |  | 2 | N
A | DISPOSITIVI DA SOMMINISTRAZIONE, PRELIEVO E RACCOLTA | A0901 | CONTENITORI PER IL PRELIEVO DI ORGANI |  | 3 | N
A | DISPOSITIVI DA SOMMINISTRAZIONE, PRELIEVO E RACCOLTA | A090101 | SACCHE PER LA RACCOLTA DI ORGANI |  | 4 | S
A | DISPOSITIVI DA SOMMINISTRAZIONE, PRELIEVO E RACCOLTA | A090199 | CONTENITORI PER IL PRELIEVO DI ORGANI - ALTRI |  | 4 | S
A | DISPOSITIVI DA SOMMINISTRAZIONE, PRELIEVO E RACCOLTA | A0980 | CONTENITORI PER ORGANI - ACCESSORI |  | 3 | S
A | DISPOSITIVI DA SOMMINISTRAZIONE, PRELIEVO E RACCOLTA | A0999 | CONTENITORI PER ORGANI - ALTRI |  | 3 | S
A | DISPOSITIVI DA SOMMINISTRAZIONE, PRELIEVO E RACCOLTA | A10 | DISPOSITIVI PER STOMIA (N.T.COD. En ISO 0918) |  | 2 | N
A | DISPOSITIVI DA SOMMINISTRAZIONE, PRELIEVO E RACCOLTA | A1001 | SISTEMI PER STOMIA MONOPEZZO |  | 3 | N
A | DISPOSITIVI DA SOMMINISTRAZIONE, PRELIEVO E RACCOLTA | A100101 | SACCHE PER COLOSTOMIA (N.T.COD. En ISO 091804) |  | 4 | S
A | DISPOSITIVI DA SOMMINISTRAZIONE, PRELIEVO E RACCOLTA | A100102 | SACCHE PER ILEOSTOMIA (N.T.COD. En ISO 091804) |  | 4 | S
A | DISPOSITIVI DA SOMMINISTRAZIONE, PRELIEVO E RACCOLTA | A100103 | SACCHE PER UROSTOMIA (N.T.COD. En ISO 091807) |  | 4 | S
A | DISPOSITIVI DA SOMMINISTRAZIONE, PRELIEVO E RACCOLTA | A100104 | TAPPI AD ESPANSIONE PER SISTEMI PER STOMIA MONOPEZZO |  | 4 | S
A | DISPOSITIVI DA SOMMINISTRAZIONE, PRELIEVO E RACCOLTA | A100199 | SISTEMI PER STOMIA MONOPEZZO - ALTRI |  | 4 | S
A | DISPOSITIVI DA SOMMINISTRAZIONE, PRELIEVO E RACCOLTA | A1002 | SISTEMI PER STOMIA A DUE PEZZI |  | 3 | N
A | DISPOSITIVI DA SOMMINISTRAZIONE, PRELIEVO E RACCOLTA | A100201 | PLACCHE PER STOMIA |  | 4 | N
A | DISPOSITIVI DA SOMMINISTRAZIONE, PRELIEVO E RACCOLTA | A10020101 | PLACCHE PER COLOSTOMIA |  | 5 | S
A | DISPOSITIVI DA SOMMINISTRAZIONE, PRELIEVO E RACCOLTA | A10020102 | PLACCHE PER ILEOSTOMIA |  | 5 | S
A | DISPOSITIVI DA SOMMINISTRAZIONE, PRELIEVO E RACCOLTA | A10020103 | PLACCHE PER UROSTOMIA |  | 5 | S
A | DISPOSITIVI DA SOMMINISTRAZIONE, PRELIEVO E RACCOLTA | A100202 | SACCHE PER COLOSTOMIA (N.T.COD. En ISO 091805) |  | 4 | S
A | DISPOSITIVI DA SOMMINISTRAZIONE, PRELIEVO E RACCOLTA | A100203 | SACCHE PER ILEOSTOMIA (N.T.COD. En ISO 091805) |  | 4 | S
A | DISPOSITIVI DA SOMMINISTRAZIONE, PRELIEVO E RACCOLTA | A100204 | SACCHE PER UROSTOMIA (N.T.COD. En ISO 091808) |  | 4 | S
A | DISPOSITIVI DA SOMMINISTRAZIONE, PRELIEVO E RACCOLTA | A100205 | TAPPI AD ESPANSIONE PER SISTEMI PER STOMIA A DUE PEZZI |  | 4 | S
A | DISPOSITIVI DA SOMMINISTRAZIONE, PRELIEVO E RACCOLTA | A100299 | SISTEMI PER STOMIA A DUE PEZZI - ALTRI |  | 4 | S
A | DISPOSITIVI DA SOMMINISTRAZIONE, PRELIEVO E RACCOLTA | A1003 | SISTEMI DI IRRIGAZIONE PER STOMIA (N.T.COD. En ISO 091824) |  | 3 | N
A | DISPOSITIVI DA SOMMINISTRAZIONE, PRELIEVO E RACCOLTA | A100301 | KIT PER IRRIGAZIONE DI STOMIA |  | 4 | S
A | DISPOSITIVI DA SOMMINISTRAZIONE, PRELIEVO E RACCOLTA | A100302 | SACCHE DI RICAMBIO PER IRRIGAZIONE DI STOMIA |  | 4 | S
A | DISPOSITIVI DA SOMMINISTRAZIONE, PRELIEVO E RACCOLTA | A100399 | SISTEMI DI IRRIGAZIONE PER STOMIA - ALTRI |  | 4 | S
A | DISPOSITIVI DA SOMMINISTRAZIONE, PRELIEVO E RACCOLTA | A1080 | DISPOSITIVI PER STOMIA - ACCESSORI |  | 3 | S
A | DISPOSITIVI DA SOMMINISTRAZIONE, PRELIEVO E RACCOLTA | A1099 | DISPOSITIVI PER STOMIA - ALTRI |  | 3 | S
A | DISPOSITIVI DA SOMMINISTRAZIONE, PRELIEVO E RACCOLTA | A99 | DISPOSITIVI DA SOMMINISTRAZIONE, PRELIEVO E RACCOLTA - ALTRI |  | 2 | S
B | DISPOSITIVI PER EMOTRASFUSIONE ED EMATOLOGIA | B | DISPOSITIVI PER EMOTRASFUSIONE ED EMATOLOGIA |  | 1 | N
B | DISPOSITIVI PER EMOTRASFUSIONE ED EMATOLOGIA | B01 | SACCHE PER SANGUE |  | 2 | N
B | DISPOSITIVI PER EMOTRASFUSIONE ED EMATOLOGIA | B0101 | SACCHE PER PRELIEVO DI SANGUE (compresi i kit) |  | 3 | N
B | DISPOSITIVI PER EMOTRASFUSIONE ED EMATOLOGIA | B010101 | SACCHE PER PRELIEVO DI SANGUE AUTOLOGO |  | 4 | N
B | DISPOSITIVI PER EMOTRASFUSIONE ED EMATOLOGIA | B01010101 | SACCHE PER PREDEPOSITO CON FILTRO |  | 5 | N
B | DISPOSITIVI PER EMOTRASFUSIONE ED EMATOLOGIA | B0101010101 | SACCHE DOPPIE PER PREDEPOSITO CON FILTRO |  | 6 | S
B | DISPOSITIVI PER EMOTRASFUSIONE ED EMATOLOGIA | B0101010199 | SACCHE PER PREDEPOSITO CON FILTRO - ALTRE |  | 6 | S
B | DISPOSITIVI PER EMOTRASFUSIONE ED EMATOLOGIA | B01010102 | SACCHE PER PREDEPOSITO SENZA FILTRO |  | 5 | N
B | DISPOSITIVI PER EMOTRASFUSIONE ED EMATOLOGIA | B0101010201 | SACCHE SINGOLE PER PREDEPOSITO SENZA FILTRO |  | 6 | S
B | DISPOSITIVI PER EMOTRASFUSIONE ED EMATOLOGIA | B0101010202 | SACCHE DOPPIE PER PREDEPOSITO SENZA FILTRO |  | 6 | S
B | DISPOSITIVI PER EMOTRASFUSIONE ED EMATOLOGIA | B0101010203 | SACCHE TRIPLE PER PREDEPOSITO SENZA FILTRO |  | 6 | S
B | DISPOSITIVI PER EMOTRASFUSIONE ED EMATOLOGIA | B0101010299 | SACCHE PER PREDEPOSITO SENZA FILTRO - ALTRE |  | 6 | S
B | DISPOSITIVI PER EMOTRASFUSIONE ED EMATOLOGIA | B010102 | SACCHE PER PRELIEVO DI SANGUE OMOLOGO DA DONATORE |  | 4 | N
B | DISPOSITIVI PER EMOTRASFUSIONE ED EMATOLOGIA | B01010201 | SACCHE PER PRELIEVO DI SANGUE DA DONATORE CON FILTRO |  | 5 | N
B | DISPOSITIVI PER EMOTRASFUSIONE ED EMATOLOGIA | B0101020101 | SACCHE QUADRUPLE PER PRELIEVO DI SANGUE DA DONATORE CON FILTRO |  | 6 | S
B | DISPOSITIVI PER EMOTRASFUSIONE ED EMATOLOGIA | B0101020102 | SACCHE QUINTUPLE PER PRELIEVO DI SANGUE DA DONATORE CON FILTRO |  | 6 | S
B | DISPOSITIVI PER EMOTRASFUSIONE ED EMATOLOGIA | B0101020199 | SACCHE PER PRELIEVO DI SANGUE DA DONATORE CON FILTRO - ALTRE |  | 6 | S
B | DISPOSITIVI PER EMOTRASFUSIONE ED EMATOLOGIA | B01010202 | SACCHE PER PRELIEVO DI SANGUE DA DONATORE SENZA FILTRO |  | 5 | N
B | DISPOSITIVI PER EMOTRASFUSIONE ED EMATOLOGIA | B0101020201 | SACCHE TRIPLE PER PRELIEVO DI SANGUE DA DONATORE SENZA FILTRO |  | 6 | S
B | DISPOSITIVI PER EMOTRASFUSIONE ED EMATOLOGIA | B0101020202 | SACCHE QUADRUPLE PER PRELIEVO DI SANGUE DA DONATORE SENZA FILTRO |  | 6 | S
B | DISPOSITIVI PER EMOTRASFUSIONE ED EMATOLOGIA | B0101020299 | SACCHE PER PRELIEVO DI SANGUE DA DONATORE SENZA FILTRO - ALTRE |  | 6 | S
B | DISPOSITIVI PER EMOTRASFUSIONE ED EMATOLOGIA | B010199 | SACCHE PER PRELIEVO DI SANGUE (compresi i kit) - ALTRE |  | 4 | S
B | DISPOSITIVI PER EMOTRASFUSIONE ED EMATOLOGIA | B0102 | SACCHE PER IL TRASFERIMENTO DI SANGUE |  | 3 | N
B | DISPOSITIVI PER EMOTRASFUSIONE ED EMATOLOGIA | B010201 | SACCHE PER TRASFERIMENTO DI SANGUE INTERO, EMAZIE O PLASMA |  | 4 | S
B | DISPOSITIVI PER EMOTRASFUSIONE ED EMATOLOGIA | B010202 | SACCHE PER TRASFERIMENTO DI CONCENTRATI PIASTRINICI |  | 4 | S
B | DISPOSITIVI PER EMOTRASFUSIONE ED EMATOLOGIA | B010299 | SACCHE PER IL TRASFERIMENTO DI SANGUE - ALTRE |  | 4 | S
B | DISPOSITIVI PER EMOTRASFUSIONE ED EMATOLOGIA | B0103 | SACCHE PER RACCOLTA, PURIFICAZIONE, CRIOPRESERVAZIONE DEL SANGUE MIDOLLARE |  | 3 | S
B | DISPOSITIVI PER EMOTRASFUSIONE ED EMATOLOGIA | B0104 | SACCHE PER SANGUE PLACENTARE |  | 3 | N
B | DISPOSITIVI PER EMOTRASFUSIONE ED EMATOLOGIA | B010401 | SACCHE PER RACCOLTA DI SANGUE PLACENTARE |  | 4 | S
B | DISPOSITIVI PER EMOTRASFUSIONE ED EMATOLOGIA | B010402 | SACCHE PER PURIFICAZIONE DI SANGUE PLACENTARE |  | 4 | S
B | DISPOSITIVI PER EMOTRASFUSIONE ED EMATOLOGIA | B010403 | SACCHE PER CRIOPRESERVAZIONE DI SANGUE PLACENTARE |  | 4 | S
B | DISPOSITIVI PER EMOTRASFUSIONE ED EMATOLOGIA | B010499 | SACCHE PER SANGUE PLACENTARE - ALTRE |  | 4 | S
B | DISPOSITIVI PER EMOTRASFUSIONE ED EMATOLOGIA | B0180 | SACCHE PER SANGUE - ACCESSORI |  | 3 | S
B | DISPOSITIVI PER EMOTRASFUSIONE ED EMATOLOGIA | B0190 | SACCHE PER SANGUE - VARIE |  | 3 | N
B | DISPOSITIVI PER EMOTRASFUSIONE ED EMATOLOGIA | B019001 | SACCHE PER PRODUZIONE DI GEL PIASTRINICO E COLLA DI FIBRINA |  | 4 | S
B | DISPOSITIVI PER EMOTRASFUSIONE ED EMATOLOGIA | B019002 | SACCHE PER RACCOLTA E FILTRAZIONE DI SANGUE INTERO CON ALIQUOTAZIONE DI EMAZIE CONCENTRATE |  | 4 | S
B | DISPOSITIVI PER EMOTRASFUSIONE ED EMATOLOGIA | B019003 | KIT PER ALIQUOTAZIONE DI EMOCOMPONENTI |  | 4 | S
B | DISPOSITIVI PER EMOTRASFUSIONE ED EMATOLOGIA | B019004 | SACCHE PER CAMPIONAMENTO DI EMOCOMPONENTI |  | 4 | S
B | DISPOSITIVI PER EMOTRASFUSIONE ED EMATOLOGIA | B0199 | SACCHE PER SANGUE - ALTRE |  | 3 | S
B | DISPOSITIVI PER EMOTRASFUSIONE ED EMATOLOGIA | B02 | FILTRI DA SANGUE |  | 2 | N
B | DISPOSITIVI PER EMOTRASFUSIONE ED EMATOLOGIA | B0201 | FILTRI PER LEUCORIDUZIONE |  | 3 | N
B | DISPOSITIVI PER EMOTRASFUSIONE ED EMATOLOGIA | B020101 | FILTRI PER LEUCORIDUZIONE A LETTO DEL PAZIENTE (BED-SIDE) |  | 4 | N
B | DISPOSITIVI PER EMOTRASFUSIONE ED EMATOLOGIA | B02010101 | FILTRI PER LEUCORIDUZIONE A LETTO DEL PAZIENTE PER ERITROCITI (CON DEFLUSSORE E SENZA) |  | 5 | S
B | DISPOSITIVI PER EMOTRASFUSIONE ED EMATOLOGIA | B02010102 | FILTRI PER LEUCORIDUZIONE A LETTO DEL PAZIENTE PER PIASTRINE (CON DEFLUSSORE E SENZA) |  | 5 | S
B | DISPOSITIVI PER EMOTRASFUSIONE ED EMATOLOGIA | B02010199 | FILTRI PER LEUCORIDUZIONE A LETTO DEL PAZIENTE - ALTRI |  | 5 | S
B | DISPOSITIVI PER EMOTRASFUSIONE ED EMATOLOGIA | B020102 | FILTRI PER LEUCORIDUZIONE DA LABORATORIO |  | 4 | N
B | DISPOSITIVI PER EMOTRASFUSIONE ED EMATOLOGIA | B02010201 | FILTRI PER LEUCORIDUZIONE DA LABORATORIO PER ERITROCITI |  | 5 | S
B | DISPOSITIVI PER EMOTRASFUSIONE ED EMATOLOGIA | B02010202 | FILTRI PER LEUCORIDUZIONE DA LABORATORIO PER PIASTRINE |  | 5 | S
B | DISPOSITIVI PER EMOTRASFUSIONE ED EMATOLOGIA | B02010299 | FILTRI PER LEUCORIDUZIONE DA LABORATORIO - ALTRI |  | 5 | S
B | DISPOSITIVI PER EMOTRASFUSIONE ED EMATOLOGIA | B0202 | FILTRI PER TERAPIA TRASFUSIONALE MASSIVA (PER MICROAGGREGATI 40 MICRON) |  | 3 | N
B | DISPOSITIVI PER EMOTRASFUSIONE ED EMATOLOGIA | B020201 | FILTRI PER TERAPIA TRASFUSIONALE MASSIVA CON DEFLUSSORE |  | 4 | S
B | DISPOSITIVI PER EMOTRASFUSIONE ED EMATOLOGIA | B020202 | FILTRI PER TERAPIA TRASFUSIONALE MASSIVA SENZA DEFLUSSORE |  | 4 | S
B | DISPOSITIVI PER EMOTRASFUSIONE ED EMATOLOGIA | B0280 | FILTRI DA SANGUE - ACCESSORI |  | 3 | S
B | DISPOSITIVI PER EMOTRASFUSIONE ED EMATOLOGIA | B0299 | FILTRI DA SANGUE - ALTRI |  | 3 | S
B | DISPOSITIVI PER EMOTRASFUSIONE ED EMATOLOGIA | B03 | DISPOSITIVI PER AFERESI |  | 2 | N
B | DISPOSITIVI PER EMOTRASFUSIONE ED EMATOLOGIA | B0301 | DISPOSITIVI PER RACCOLTA MEDIANTE AFERESI |  | 3 | N
B | DISPOSITIVI PER EMOTRASFUSIONE ED EMATOLOGIA | B030101 | DISPOSITIVI PER RACCOLTA DI PLASMA |  | 4 | S
B | DISPOSITIVI PER EMOTRASFUSIONE ED EMATOLOGIA | B030102 | DISPOSITIVI PER RACCOLTA DI PIASTRINE |  | 4 | S
B | DISPOSITIVI PER EMOTRASFUSIONE ED EMATOLOGIA | B030103 | DISPOSITIVI PER RACCOLTA DI LEUCOCITI |  | 4 | S
B | DISPOSITIVI PER EMOTRASFUSIONE ED EMATOLOGIA | B030104 | DISPOSITIVI PER RACCOLTA MULTIPLA DI EMOCOMPONENTI |  | 4 | S
B | DISPOSITIVI PER EMOTRASFUSIONE ED EMATOLOGIA | B030199 | DISPOSITIVI PER RACCOLTA MEDIANTE AFERESI - ALTRI |  | 4 | S
B | DISPOSITIVI PER EMOTRASFUSIONE ED EMATOLOGIA | B0302 | DISPOSITIVI PER TERAPIA MEDIANTE AFERESI |  | 3 | N
B | DISPOSITIVI PER EMOTRASFUSIONE ED EMATOLOGIA | B030201 | DISPOSITIVI PER PLASMAFERESI E KIT |  | 4 | S
B | DISPOSITIVI PER EMOTRASFUSIONE ED EMATOLOGIA | B030202 | DISPOSITIVI PER CITOAFERESI E KIT |  | 4 | S
B | DISPOSITIVI PER EMOTRASFUSIONE ED EMATOLOGIA | B030203 | DISPOSITIVI PER RIMOZIONE DI SINGOLI COMPONENTI PLASMATICI E KIT |  | 4 | S
B | DISPOSITIVI PER EMOTRASFUSIONE ED EMATOLOGIA | B030204 | DISPOSITIVI PER FOTOCHEMIOTERAPIA EXTRACORPOREA O FOTOAFERESI E KIT |  | 4 | S
B | DISPOSITIVI PER EMOTRASFUSIONE ED EMATOLOGIA | B030299 | DISPOSITIVI PER TERAPIA MEDIANTE AFERESI - ALTRI |  | 4 | S
B | DISPOSITIVI PER EMOTRASFUSIONE ED EMATOLOGIA | B0380 | DISPOSITIVI PER AFERESI - ACCESSORI |  | 3 | S
B | DISPOSITIVI PER EMOTRASFUSIONE ED EMATOLOGIA | B0399 | DISPOSITIVI PER AFERESI - ALTRI |  | 3 | S
B | DISPOSITIVI PER EMOTRASFUSIONE ED EMATOLOGIA | B04 | DISPOSITIVI PER AUTOTRASFUSIONE |  | 2 | N
B | DISPOSITIVI PER EMOTRASFUSIONE ED EMATOLOGIA | B0401 | DISPOSITIVI E KIT INTRA- E POSTOPERATORI PER RECUPERO, LAVAGGIO E REINFUSIONE DEL SANGUE |  | 3 | S
B | DISPOSITIVI PER EMOTRASFUSIONE ED EMATOLOGIA | B0402 | DISPOSITIVI E KIT INTRA- E POSTOPERATORI PER SOLO RECUPERO E REINFUSIONE DEL SANGUE |  | 3 | S
B | DISPOSITIVI PER EMOTRASFUSIONE ED EMATOLOGIA | B0480 | DISPOSITIVI PER AUTOTRASFUSIONE - ACCESSORI |  | 3 | S
B | DISPOSITIVI PER EMOTRASFUSIONE ED EMATOLOGIA | B0499 | DISPOSITIVI PER AUTOTRASFUSIONE - ALTRI |  | 3 | S
B | DISPOSITIVI PER EMOTRASFUSIONE ED EMATOLOGIA | B05 | DISPOSITIVI PER LA PREPARAZIONE DI EMOCOMPONENTI AD USO TOPICO |  | 2 | N
B | DISPOSITIVI PER EMOTRASFUSIONE ED EMATOLOGIA | B0501 | DISPOSITIVI PER LA PREPARAZIONE AUTOMATICA DI GEL DI PIASTRINE (escluse le sacche) |  | 3 | S
B | DISPOSITIVI PER EMOTRASFUSIONE ED EMATOLOGIA | B0502 | DISPOSITIVI PER LA PREPARAZIONE AUTOMATICA DI COLLA DI FIBRINA (escluse le sacche) |  | 3 | S
B | DISPOSITIVI PER EMOTRASFUSIONE ED EMATOLOGIA | B0599 | DISPOSITIVI PER LA PREPARAZIONE DI EMOCOMPONENTI AD USO TOPICO - ALTRI |  | 3 | S
B | DISPOSITIVI PER EMOTRASFUSIONE ED EMATOLOGIA | B06 | DISPOSITIVI PER LA MANIPOLAZIONE CELLULARE O BIOLOGICA |  | 2 | S
B | DISPOSITIVI PER EMOTRASFUSIONE ED EMATOLOGIA | B99 | DISPOSITIVI PER EMOTRASFUSIONE ED EMATOLOGIA - ALTRI |  | 2 | S
C | DISPOSITIVI PER APPARATO CARDIOCIRCOLATORIO | C | DISPOSITIVI PER APPARATO CARDIOCIRCOLATORIO |  | 1 | N
C | DISPOSITIVI PER APPARATO CARDIOCIRCOLATORIO | C01 | DISPOSITIVI PER SISTEMA ARTERO-VENOSO |  | 2 | N
C | DISPOSITIVI PER APPARATO CARDIOCIRCOLATORIO | C0101 | CATETERI VENOSI PERIFERICI |  | 3 | N
C | DISPOSITIVI PER APPARATO CARDIOCIRCOLATORIO | C010101 | AGHI CATETERE (AGHI CANNULA) |  | 4 | N
C | DISPOSITIVI PER APPARATO CARDIOCIRCOLATORIO | C01010101 | AGHI CANNULA |  | 5 | N
C | DISPOSITIVI PER APPARATO CARDIOCIRCOLATORIO | C0101010101 | AGHI CANNULA CON VALVOLA DI INIEZIONE |  | 6 | S
C | DISPOSITIVI PER APPARATO CARDIOCIRCOLATORIO | C0101010102 | AGHI CANNULA SENZA VALVOLA DI INIEZIONE |  | 6 | S
C | DISPOSITIVI PER APPARATO CARDIOCIRCOLATORIO | C01010102 | AGHI CANNULA DI SICUREZZA |  | 5 | N
C | DISPOSITIVI PER APPARATO CARDIOCIRCOLATORIO | C0101010201 | AGHI CANNULA DI SICUREZZA CON VALVOLA DI INIEZIONE |  | 6 | S
C | DISPOSITIVI PER APPARATO CARDIOCIRCOLATORIO | C0101010202 | AGHI CANNULA DI SICUREZZA SENZA VALVOLA DI INIEZIONE |  | 6 | S
C | DISPOSITIVI PER APPARATO CARDIOCIRCOLATORIO | C01010103 | AGHI CANNULA CON PROLUNGA INTEGRATA |  | 5 | S
C | DISPOSITIVI PER APPARATO CARDIOCIRCOLATORIO | C01010199 | AGHI CATETERE (AGHI CANNULA) - ALTRI |  | 5 | S
C | DISPOSITIVI PER APPARATO CARDIOCIRCOLATORIO | C010102 | CATETERI PERIFERICI PER SISTEMA VENOSO |  | 4 | S
C | DISPOSITIVI PER APPARATO CARDIOCIRCOLATORIO | C010103 | DISPOSITIVI VENOSI PERIFERICI INTEGRATI |  | 4 | S
C | DISPOSITIVI PER APPARATO CARDIOCIRCOLATORIO | C010104 | CANNULE VENOSE PER ACCESSO OMBELICALE |  | 4 | S
C | DISPOSITIVI PER APPARATO CARDIOCIRCOLATORIO | C010180 | CATETERI VENOSI PERIFERICI - ACCESSORI |  | 4 | S
C | DISPOSITIVI PER APPARATO CARDIOCIRCOLATORIO | C010199 | CATETERI VENOSI PERIFERICI - ALTRI |  | 4 | S
C | DISPOSITIVI PER APPARATO CARDIOCIRCOLATORIO | C0102 | CATETERI VENOSI CENTRALI |  | 3 | N
C | DISPOSITIVI PER APPARATO CARDIOCIRCOLATORIO | C010201 | CATETERI VENOSI CENTRALI CON ACCESSO PERIFERICO |  | 4 | N
C | DISPOSITIVI PER APPARATO CARDIOCIRCOLATORIO | C01020101 | CATETERI VENOSI CENTRALI CON ACCESSO PERIFERICO MONOLUME |  | 5 | S
C | DISPOSITIVI PER APPARATO CARDIOCIRCOLATORIO | C01020102 | CATETERI VENOSI CENTRALI CON ACCESSO PERIFERICO MULTILUME |  | 5 | S
C | DISPOSITIVI PER APPARATO CARDIOCIRCOLATORIO | C010202 | CATETERI VENOSI CENTRALI NON TUNNELLIZZABILI |  | 4 | N
C | DISPOSITIVI PER APPARATO CARDIOCIRCOLATORIO | C01020201 | CATETERI VENOSI CENTRALI NON TUNNELLIZZABILI MONOLUME |  | 5 | S
C | DISPOSITIVI PER APPARATO CARDIOCIRCOLATORIO | C01020202 | CATETERI VENOSI CENTRALI NON TUNNELLIZZABILI BILUME |  | 5 | S
C | DISPOSITIVI PER APPARATO CARDIOCIRCOLATORIO | C01020203 | CATETERI VENOSI CENTRALI NON TUNNELLIZZABILI A TRE O PIU' LUMI |  | 5 | S
C | DISPOSITIVI PER APPARATO CARDIOCIRCOLATORIO | C010203 | CATETERI VENOSI CENTRALI PARZIALMENTE TUNNELLIZZABILI |  | 4 | N
C | DISPOSITIVI PER APPARATO CARDIOCIRCOLATORIO | C01020301 | CATETERI VENOSI CENTRALI PARZIALMENTE TUNNELLIZZABILI MONOLUME |  | 5 | S
C | DISPOSITIVI PER APPARATO CARDIOCIRCOLATORIO | C01020302 | CATETERI VENOSI CENTRALI PARZIALMENTE TUNNELLIZZABILI BILUME |  | 5 | S
C | DISPOSITIVI PER APPARATO CARDIOCIRCOLATORIO | C01020303 | CATETERI VENOSI CENTRALI PARZIALMENTE TUNNELLIZZABILI A TRE O PIU' LUMI |  | 5 | S
C | DISPOSITIVI PER APPARATO CARDIOCIRCOLATORIO | C010204 | SISTEMI DI ACCESSO VENOSO IMPIANTABILI SOTTOCUTANEI |  | 4 | N
C | DISPOSITIVI PER APPARATO CARDIOCIRCOLATORIO | C01020401 | SISTEMI DI ACCESSO VENOSO IMPIANTABILI SOTTOCUTANEI MONOCAMERA |  | 5 | S
C | DISPOSITIVI PER APPARATO CARDIOCIRCOLATORIO | C01020402 | SISTEMI DI ACCESSO VENOSO IMPIANTABILI SOTTOCUTANEI DOPPIA CAMERA O BILUME |  | 5 | S
C | DISPOSITIVI PER APPARATO CARDIOCIRCOLATORIO | C01020499 | SISTEMI DI ACCESSO VENOSO IMPIANTABILI SOTTOCUTANEI - ALTRI |  | 5 | S
C | DISPOSITIVI PER APPARATO CARDIOCIRCOLATORIO | C010280 | CATETERI VENOSI CENTRALI - ACCESSORI |  | 4 | S
C | DISPOSITIVI PER APPARATO CARDIOCIRCOLATORIO | C010299 | CATETERI VENOSI CENTRALI - ALTRI |  | 4 | S
C | DISPOSITIVI PER APPARATO CARDIOCIRCOLATORIO | C0103 | CANNULE PER ACCESSO ARTERIOSO |  | 3 | N
C | DISPOSITIVI PER APPARATO CARDIOCIRCOLATORIO | C010301 | CANNULE PER ACCESSO RADIALE |  | 4 | S
C | DISPOSITIVI PER APPARATO CARDIOCIRCOLATORIO | C010302 | CANNULE PER ACCESSO OMBELICALE |  | 4 | S
C | DISPOSITIVI PER APPARATO CARDIOCIRCOLATORIO | C010303 | CANNULE PER ACCESSO FEMORALE |  | 4 | S
C | DISPOSITIVI PER APPARATO CARDIOCIRCOLATORIO | C010380 | CANNULE PER ACCESSO ARTERIOSO - ACCESSORI |  | 4 | S
C | DISPOSITIVI PER APPARATO CARDIOCIRCOLATORIO | C010399 | CANNULE PER ACCESSO ARTERIOSO - ALTRE |  | 4 | S
C | DISPOSITIVI PER APPARATO CARDIOCIRCOLATORIO | C0104 | DISPOSITIVI PER ANGIOGRAFIA ED EMODINAMICA |  | 3 | N
C | DISPOSITIVI PER APPARATO CARDIOCIRCOLATORIO | C010401 | DISPOSITIVI PER ANGIOGRAFIA CARDIACA |  | 4 | N
C | DISPOSITIVI PER APPARATO CARDIOCIRCOLATORIO | C01040101 | DISPOSITIVI PER ANGIOGRAFIA CARDIACA DIAGNOSTICA |  | 5 | N
C | DISPOSITIVI PER APPARATO CARDIOCIRCOLATORIO | C0104010101 | CATETERI PER ANGIOGRAFIA CARDIACA DIAGNOSTICA |  | 6 | S
C | DISPOSITIVI PER APPARATO CARDIOCIRCOLATORIO | C0104010102 | CATETERI PER ULTRASONOGRAFIA INTRACARDIACA E INTRACORONARICA |  | 6 | S
C | DISPOSITIVI PER APPARATO CARDIOCIRCOLATORIO | C0104010199 | CATETERI PER ANGIOGRAFIA CARDIACA DIAGNOSTICA - ALTRI |  | 6 | S
C | DISPOSITIVI PER APPARATO CARDIOCIRCOLATORIO | C01040102 | DISPOSITIVI PER ANGIOGRAFIA CORONARICA INTERVENTISTICA |  | 5 | N
C | DISPOSITIVI PER APPARATO CARDIOCIRCOLATORIO | C0104010201 | CATETERI DILATATORI PER PTCA |  | 6 | N
C | DISPOSITIVI PER APPARATO CARDIOCIRCOLATORIO | C010401020101 | CATETERI DILATATORI A PALLONE PER PTCA |  | 7 | S
C | DISPOSITIVI PER APPARATO CARDIOCIRCOLATORIO | C010401020102 | CATETERI DILATATORI PER IMPIANTO DI STENT CORONARICI |  | 7 | S
C | DISPOSITIVI PER APPARATO CARDIOCIRCOLATORIO | C010401020199 | CATETERI DILATATORI PER PTCA - ALTRI |  | 7 | S
C | DISPOSITIVI PER APPARATO CARDIOCIRCOLATORIO | C0104010202 | CATETERI GUIDA PER ANGIOGRAFIA CARDIACA |  | 6 | S
C | DISPOSITIVI PER APPARATO CARDIOCIRCOLATORIO | C0104010203 | CATETERI PER INFUSIONE E SOMMINISTRAZIONE DI FARMACI INTRACARDIACI E INTRACORONARICI |  | 6 | S
C | DISPOSITIVI PER APPARATO CARDIOCIRCOLATORIO | C0104010204 | SISTEMI PER ATERECTOMIA CORONARICA |  | 6 | N
C | DISPOSITIVI PER APPARATO CARDIOCIRCOLATORIO | C010401020401 | SISTEMI PER ATERECTOMIA CORONARICA DIREZIONALE |  | 7 | S
C | DISPOSITIVI PER APPARATO CARDIOCIRCOLATORIO | C010401020402 | SISTEMI PER ATERECTOMIA CORONARICA ROTAZIONALE |  | 7 | S
C | DISPOSITIVI PER APPARATO CARDIOCIRCOLATORIO | C010401020499 | SISTEMI PER ATERECTOMIA CORONARICA - ALTRI |  | 7 | S
C | DISPOSITIVI PER APPARATO CARDIOCIRCOLATORIO | C0104010205 | SISTEMI PER TROMBECTOMIA E TROMBOASPIRAZIONE CARDIACA |  | 6 | N
C | DISPOSITIVI PER APPARATO CARDIOCIRCOLATORIO | C010401020501 | SISTEMI PER TROMBECTOMIA E TROMBOASPIRAZIONE CARDIACA MANUALE |  | 7 | S
C | DISPOSITIVI PER APPARATO CARDIOCIRCOLATORIO | C010401020502 | SISTEMI PER TROMBECTOMIA E TROMBOASPIRAZIONE CARDIACA MOTORIZZATA |  | 7 | S
C | DISPOSITIVI PER APPARATO CARDIOCIRCOLATORIO | C0104010299 | DISPOSITIVI PER ANGIOGRAFIA CORONARICA INTERVENTISTICA - ALTRI |  | 6 | S
C | DISPOSITIVI PER APPARATO CARDIOCIRCOLATORIO | C01040180 | DISPOSITIVI PER ANGIOGRAFIA CARDIACA - ACCESSORI |  | 5 | S
C | DISPOSITIVI PER APPARATO CARDIOCIRCOLATORIO | C01040199 | DISPOSITIVI PER ANGIOGRAFIA CARDIACA - ALTRI |  | 5 | S
C | DISPOSITIVI PER APPARATO CARDIOCIRCOLATORIO | C010402 | DISPOSITIVI PER ANGIOGRAFIA PERIFERICA |  | 4 | N
C | DISPOSITIVI PER APPARATO CARDIOCIRCOLATORIO | C01040201 | DISPOSITIVI PER ANGIOGRAFIA PERIFERICA DIAGNOSTICA |  | 5 | N
C | DISPOSITIVI PER APPARATO CARDIOCIRCOLATORIO | C0104020101 | CATETERI E MICROCATETERI PER ANGIOGRAFIA PERIFERICA DIAGNOSTICA, PANORAMICA E SELETTIVA |  | 6 | S
C | DISPOSITIVI PER APPARATO CARDIOCIRCOLATORIO | C0104020102 | CATETERI PER ULTRASONOGRAFIA INTRAVASCOLARE |  | 6 | S
C | DISPOSITIVI PER APPARATO CARDIOCIRCOLATORIO | C0104020103 | CATETERI DA OCCLUSIONE VASCOLARE |  | 6 | S
C | DISPOSITIVI PER APPARATO CARDIOCIRCOLATORIO | C0104020199 | DISPOSITIVI PER ANGIOGRAFIA PERIFERICA DIAGNOSTICA - ALTRI |  | 6 | S
C | DISPOSITIVI PER APPARATO CARDIOCIRCOLATORIO | C01040202 | DISPOSITIVI PER ANGIOGRAFIA PERIFERICA INTERVENTISTICA |  | 5 | N
C | DISPOSITIVI PER APPARATO CARDIOCIRCOLATORIO | C0104020201 | CATETERI DILATATORI PER PTA |  | 6 | N
C | DISPOSITIVI PER APPARATO CARDIOCIRCOLATORIO | C010402020101 | CATETERI DILATATORI A PALLONE PER PTA |  | 7 | S
C | DISPOSITIVI PER APPARATO CARDIOCIRCOLATORIO | C010402020102 | CATETERI DILATATORI PER IMPIANTO DI STENT PERIFERICI |  | 7 | S
C | DISPOSITIVI PER APPARATO CARDIOCIRCOLATORIO | C010402020199 | CATETERI DILATATORI PER PTA - ALTRI |  | 7 | S
C | DISPOSITIVI PER APPARATO CARDIOCIRCOLATORIO | C0104020202 | CATETERI E MICROCATETERI PER EMBOLIZZAZIONE PERIFERICA |  | 6 | S
C | DISPOSITIVI PER APPARATO CARDIOCIRCOLATORIO | C0104020203 | SPIRALI E SISTEMI EMBOLIZZANTI |  | 6 | S
C | DISPOSITIVI PER APPARATO CARDIOCIRCOLATORIO | C0104020204 | CATETERI GUIDA PER ANGIOGRAFIA PERIFERICA |  | 6 | S
C | DISPOSITIVI PER APPARATO CARDIOCIRCOLATORIO | C0104020205 | CATETERI E MICROCATETERI PER INFUSIONE E SOMMINISTRAZIONE DI FARMACI INTRAVASCOLARI |  | 6 | S
C | DISPOSITIVI PER APPARATO CARDIOCIRCOLATORIO | C0104020206 | SISTEMI PER ATERECTOMIA PERIFERICA |  | 6 | N
C | DISPOSITIVI PER APPARATO CARDIOCIRCOLATORIO | C010402020601 | SISTEMI PER ATERECTOMIA PERIFERICA DIREZIONALE |  | 7 | S
C | DISPOSITIVI PER APPARATO CARDIOCIRCOLATORIO | C010402020602 | SISTEMI PER ATERECTOMIA PERIFERICA ROTAZIONALE |  | 7 | S
C | DISPOSITIVI PER APPARATO CARDIOCIRCOLATORIO | C010402020699 | SISTEMI PER ATERECTOMIA PERIFERICA - ALTRI |  | 7 | S
C | DISPOSITIVI PER APPARATO CARDIOCIRCOLATORIO | C0104020207 | SISTEMI PER TROMBECTOMIA E TROMBOASPIRAZIONE PERIFERICA |  | 6 | N
C | DISPOSITIVI PER APPARATO CARDIOCIRCOLATORIO | C010402020701 | SISTEMI PER TROMBECTOMIA E TROMBOASPIRAZIONE PERIFERICA MANUALE |  | 7 | S
C | DISPOSITIVI PER APPARATO CARDIOCIRCOLATORIO | C010402020702 | SISTEMI PER TROMBECTOMIA E TROMBOASPIRAZIONE PERIFERICA MECCANICA |  | 7 | S
C | DISPOSITIVI PER APPARATO CARDIOCIRCOLATORIO | C0104020208 | SISTEMI PERCUTANEI PER ANASTOMOSI PORTO-SISTEMICA (TIPS) |  | 6 | S
C | DISPOSITIVI PER APPARATO CARDIOCIRCOLATORIO | C0104020209 | DISPOSITIVI PER OCCLUSIONI CRONICHE TOTALI DELL'APPARATO VASCOLARE PERIFERICO |  | 6 | S
C | DISPOSITIVI PER APPARATO CARDIOCIRCOLATORIO | C0104020299 | DISPOSITIVI PER ANGIOGRAFIA PERIFERICA INTERVENTISTICA - ALTRI |  | 6 | S
C | DISPOSITIVI PER APPARATO CARDIOCIRCOLATORIO | C01040280 | DISPOSITIVI PER ANGIOGRAFIA PERIFERICA - ACCESSORI |  | 5 | S
C | DISPOSITIVI PER APPARATO CARDIOCIRCOLATORIO | C01040299 | DISPOSITIVI PER ANGIOGRAFIA PERIFERICA - ALTRI |  | 5 | S
C | DISPOSITIVI PER APPARATO CARDIOCIRCOLATORIO | C010480 | DISPOSITIVI PER ANGIOGRAFIA ED EMODINAMICA - ACCESSORI ALTRI |  | 4 | S
C | DISPOSITIVI PER APPARATO CARDIOCIRCOLATORIO | C0105 | DISPOSITIVI DI PROTEZIONE INTRAVASCOLARE |  | 3 | N
C | DISPOSITIVI PER APPARATO CARDIOCIRCOLATORIO | C010501 | FILTRI CAVALI |  | 4 | N
C | DISPOSITIVI PER APPARATO CARDIOCIRCOLATORIO | C01050101 | FILTRI CAVALI RIMOVIBILI |  | 5 | S
C | DISPOSITIVI PER APPARATO CARDIOCIRCOLATORIO | C01050102 | FILTRI CAVALI NON RIMOVIBILI |  | 5 | S
C | DISPOSITIVI PER APPARATO CARDIOCIRCOLATORIO | C010502 | SISTEMI E CATETERI DI PROTEZIONE INTRAVASCOLARE |  | 4 | N
C | DISPOSITIVI PER APPARATO CARDIOCIRCOLATORIO | C01050201 | SISTEMI E CATETERI DI PROTEZIONE PER PTCA |  | 5 | S
C | DISPOSITIVI PER APPARATO CARDIOCIRCOLATORIO | C01050202 | SISTEMI E CATETERI DI PROTEZIONE PER PTA |  | 5 | S
C | DISPOSITIVI PER APPARATO CARDIOCIRCOLATORIO | C01050203 | SISTEMI E CATETERI DI PROTEZIONE ARTERIOSA CHIRURGICA |  | 5 | S
C | DISPOSITIVI PER APPARATO CARDIOCIRCOLATORIO | C01050299 | SISTEMI E CATETERI DI PROTEZIONE INTRAVASCOLARE - ALTRI |  | 5 | S
C | DISPOSITIVI PER APPARATO CARDIOCIRCOLATORIO | C010580 | DISPOSITIVI DI PROTEZIONE INTRAVASCOLARE - ACCESSORI |  | 4 | S
C | DISPOSITIVI PER APPARATO CARDIOCIRCOLATORIO | C010599 | DISPOSITIVI DI PROTEZIONE INTRAVASCOLARE - ALTRI |  | 4 | S
C | DISPOSITIVI PER APPARATO CARDIOCIRCOLATORIO | C0180 | DISPOSITIVI PER SISTEMA ARTERO-VENOSO - ACCESSORI ALTRI |  | 3 | S
C | DISPOSITIVI PER APPARATO CARDIOCIRCOLATORIO | C0190 | DISPOSITIVI PER PROCEDURE VASCOLARI - VARI |  | 3 | N
C | DISPOSITIVI PER APPARATO CARDIOCIRCOLATORIO | C019001 | CATETERI PER CONTROPULSAZIONE AORTICA |  | 4 | S
C | DISPOSITIVI PER APPARATO CARDIOCIRCOLATORIO | C019002 | CATETERI PER EMBOLECTOMIA |  | 4 | S
C | DISPOSITIVI PER APPARATO CARDIOCIRCOLATORIO | C019003 | CATETERI PER TERMODILUIZIONE |  | 4 | S
C | DISPOSITIVI PER APPARATO CARDIOCIRCOLATORIO | C019004 | SISTEMI DI MONITORAGGIO CARDIOVASCOLARE |  | 4 | S
C | DISPOSITIVI PER APPARATO CARDIOCIRCOLATORIO | C019005 | SISTEMI PER RIMOZIONE DI CORPI ESTRANEI VASCOLARI |  | 4 | S
C | DISPOSITIVI PER APPARATO CARDIOCIRCOLATORIO | C019006 | SHUNT CAROTIDEI |  | 4 | S
C | DISPOSITIVI PER APPARATO CARDIOCIRCOLATORIO | C019007 | SISTEMI PER BRACHITERAPIA A RADIOFREQUENZA DELL'APPARATO CARDIOVASCOLARE |  | 4 | S
C | DISPOSITIVI PER APPARATO CARDIOCIRCOLATORIO | C019008 | SISTEMI DI ACCESSO ARTERIOSO IMPIANTABILI SOTTOCUTANEI |  | 4 | S
C | DISPOSITIVI PER APPARATO CARDIOCIRCOLATORIO | C019009 | SISTEMI PER OCCLUSIONE AORTICA |  | 4 | S
C | DISPOSITIVI PER APPARATO CARDIOCIRCOLATORIO | C019010 | SISTEMI DI RICANALIZZAZIONE INTRAVASCOLARE |  | 4 | S
C | DISPOSITIVI PER APPARATO CARDIOCIRCOLATORIO | C019011 | SISTEMI PER BIOPSIA ENDOVASCOLARE E CARDIACA |  | 4 | N
C | DISPOSITIVI PER APPARATO CARDIOCIRCOLATORIO | C01901101 | SISTEMI PER BIOPSIA ENDOVASCOLARE |  | 5 | S
C | DISPOSITIVI PER APPARATO CARDIOCIRCOLATORIO | C01901102 | KIT PER BIOPSIA MIOCARDICA |  | 5 | S
C | DISPOSITIVI PER APPARATO CARDIOCIRCOLATORIO | C019012 | AORTOTOMI E SISTEMI PER AORTOTOMIA |  | 4 | N
C | DISPOSITIVI PER APPARATO CARDIOCIRCOLATORIO | C01901201 | AORTOTOMI |  | 5 | S
C | DISPOSITIVI PER APPARATO CARDIOCIRCOLATORIO | C01901202 | SISTEMI PER AORTOTOMIA |  | 5 | S
C | DISPOSITIVI PER APPARATO CARDIOCIRCOLATORIO | C019013 | SISTEMI DI PERFUSIONE ISOLATA DI ORGANO (trattamento locoregionale delle neoplasie) |  | 4 | S
C | DISPOSITIVI PER APPARATO CARDIOCIRCOLATORIO | C019014 | CATETERI PER VALVULOPLASTICA |  | 4 | S
C | DISPOSITIVI PER APPARATO CARDIOCIRCOLATORIO | C019015 | KIT PER PUNTURA TRANSETTALE |  | 4 | S
C | DISPOSITIVI PER APPARATO CARDIOCIRCOLATORIO | C019016 | SHUNT PERITONEO-VENOSI |  | 4 | S
C | DISPOSITIVI PER APPARATO CARDIOCIRCOLATORIO | C019017 | VALVULOTOMI |  | 4 | S
C | DISPOSITIVI PER APPARATO CARDIOCIRCOLATORIO | C019018 | SISTEMI CHIRURGICI PER IL RIMODELLAMENTO VENTRICOLARE |  | 4 | S
C | DISPOSITIVI PER APPARATO CARDIOCIRCOLATORIO | C019019 | SISTEMI PER ESTRAZIONE DEI VASI |  | 4 | N
C | DISPOSITIVI PER APPARATO CARDIOCIRCOLATORIO | C01901901 | DISPOSITIVI PER STRIPPING VENOSO |  | 5 | S
C | DISPOSITIVI PER APPARATO CARDIOCIRCOLATORIO | C01901902 | CATETERI PER ABLAZIONE VENOSA A RADIOFREQUENZA |  | 5 | S
C | DISPOSITIVI PER APPARATO CARDIOCIRCOLATORIO | C01901903 | SISTEMI DI PRELIEVO DI VASI |  | 5 | S
C | DISPOSITIVI PER APPARATO CARDIOCIRCOLATORIO | C01901999 | SISTEMI PER ESTRAZIONE DEI VASI - ALTRI |  | 5 | S
C | DISPOSITIVI PER APPARATO CARDIOCIRCOLATORIO | C019020 | KIT PER IPERTERMIE DISTRETTUALI SELETTIVE |  | 4 | S
C | DISPOSITIVI PER APPARATO CARDIOCIRCOLATORIO | C0199 | DISPOSITIVI PER SISTEMA ARTERO-VENOSO - ALTRI |  | 3 | S
C | DISPOSITIVI PER APPARATO CARDIOCIRCOLATORIO | C02 | DISPOSITIVI PER ARITMOLOGIA |  | 2 | N
C | DISPOSITIVI PER APPARATO CARDIOCIRCOLATORIO | C0201 | DISPOSITIVI PER ELETTROFISIOLOGIA CARDIACA E MAPPAGGIO |  | 3 | N
C | DISPOSITIVI PER APPARATO CARDIOCIRCOLATORIO | C020101 | ELETTROCATETERI BIPOLARI PER ARITMOLOGIA |  | 4 | S
C | DISPOSITIVI PER APPARATO CARDIOCIRCOLATORIO | C020102 | ELETTROCATETERI TRIPOLARI PER ARITMOLOGIA |  | 4 | S
C | DISPOSITIVI PER APPARATO CARDIOCIRCOLATORIO | C020103 | ELETTROCATETERI TETRAPOLARI PER ARITMOLOGIA |  | 4 | S
C | DISPOSITIVI PER APPARATO CARDIOCIRCOLATORIO | C020104 | ELETTROCATETERI MULTIPOLARI PER ARITMOLOGIA |  | 4 | N
C | DISPOSITIVI PER APPARATO CARDIOCIRCOLATORIO | C02010401 | ELETTROCATETERI MULTIPOLARI CONVENZIONALI PER ARITMOLOGIA |  | 5 | S
C | DISPOSITIVI PER APPARATO CARDIOCIRCOLATORIO | C02010402 | ELETTROCATETERI MULTIPOLARI TIPO BASKET PER ARITMOLOGIA |  | 5 | S
C | DISPOSITIVI PER APPARATO CARDIOCIRCOLATORIO | C02010403 | ELETTROCATETERI MULTIPOLARI DIREZIONABILI PER ARITMOLOGIA |  | 5 | S
C | DISPOSITIVI PER APPARATO CARDIOCIRCOLATORIO | C02010499 | ELETTROCATETERI MULTIPOLARI PER ARITMOLOGIA - ALTRI |  | 5 | S
C | DISPOSITIVI PER APPARATO CARDIOCIRCOLATORIO | C020105 | ELETTROCATETERI TRIDIMENSIONALI PER MAPPAGGIO NON CONVENZIONALE (CONTACT E NON-CONTACT) |  | 4 | S
C | DISPOSITIVI PER APPARATO CARDIOCIRCOLATORIO | C020199 | DISPOSITIVI PER ELETTROFISIOLOGIA CARDIACA E MAPPAGGIO - ALTRI |  | 4 | S
C | DISPOSITIVI PER APPARATO CARDIOCIRCOLATORIO | C0202 | DISPOSITIVI PER ELETTROSTIMOLAZIONE CARDIACA TEMPORANEA (CON PRINCIPIO ATTIVO E SENZA) |  | 3 | N
C | DISPOSITIVI PER APPARATO CARDIOCIRCOLATORIO | C020201 | ELETTROCATETERI ENDOCARDICI PROVVISORI |  | 4 | S
C | DISPOSITIVI PER APPARATO CARDIOCIRCOLATORIO | C020202 | ELETTROCATETERI EPICARDICI (monopolari e bipolari) |  | 4 | S
C | DISPOSITIVI PER APPARATO CARDIOCIRCOLATORIO | C020203 | ELETTROCATETERI PER REGISTRAZIONE E STIMOLAZIONE TRANSESOFAGEA |  | 4 | S
C | DISPOSITIVI PER APPARATO CARDIOCIRCOLATORIO | C020299 | DISPOSITIVI PER ELETTROSTIMOLAZIONE CARDIACA TEMPORANEA - ALTRI |  | 4 | S
C | DISPOSITIVI PER APPARATO CARDIOCIRCOLATORIO | C0203 | DISPOSITIVI PER ABLAZIONE DI FOCI ARITMOGENI |  | 3 | N
C | DISPOSITIVI PER APPARATO CARDIOCIRCOLATORIO | C020301 | ELETTROCATETERI PER ABLAZIONE A RADIOFREQUENZA DI FOCI ARITMOGENI |  | 4 | S
C | DISPOSITIVI PER APPARATO CARDIOCIRCOLATORIO | C020302 | ELETTROCATETERI PER ABLAZIONE CON CRIOENERGIA DI FOCI ARITMOGENI |  | 4 | S
C | DISPOSITIVI PER APPARATO CARDIOCIRCOLATORIO | C020303 | ELETTROCATETERI PER ABLAZIONE CON ALTRE FONTI ENERGETICHE DI FOCI ARITMOGENI |  | 4 | S
C | DISPOSITIVI PER APPARATO CARDIOCIRCOLATORIO | C020399 | DISPOSITIVI PER ABLAZIONE DI FOCI ARITMOGENI - ALTRI |  | 4 | S
C | DISPOSITIVI PER APPARATO CARDIOCIRCOLATORIO | C0204 | DISPOSITIVI PER CARDIOVERSIONE E DEFIBRILLAZIONE ESTERNA |  | 3 | N
C | DISPOSITIVI PER APPARATO CARDIOCIRCOLATORIO | C020401 | PIASTRE O PLACCHE PER CARDIOVERSIONE ESTERNA |  | 4 | S
C | DISPOSITIVI PER APPARATO CARDIOCIRCOLATORIO | C020402 | ELETTROCATETERI PER CARDIOVERSIONE TEMPORANEA |  | 4 | N
C | DISPOSITIVI PER APPARATO CARDIOCIRCOLATORIO | C02040201 | ELETTROCATETERI PER CARDIOVERSIONE TEMPORANEA ENDOCAVITARIA |  | 5 | S
C | DISPOSITIVI PER APPARATO CARDIOCIRCOLATORIO | C02040202 | ELETTROCATETERI PER CARDIOVERSIONE TEMPORANEATRANSESOFAGEA |  | 5 | S
C | DISPOSITIVI PER APPARATO CARDIOCIRCOLATORIO | C02040299 | ELETTROCATETERI PER CARDIOVERSIONE TEMPORANEA - ALTRI |  | 5 | S
C | DISPOSITIVI PER APPARATO CARDIOCIRCOLATORIO | C020499 | DISPOSITIVI PER CARDIOVERSIONE E DEFIBRILLAZIONE ESTERNA - ALTRI |  | 4 | S
C | DISPOSITIVI PER APPARATO CARDIOCIRCOLATORIO | C0205 | DISPOSITIVI PER DIAGNOSTICA CARDIOLOGICA |  | 3 | N
C | DISPOSITIVI PER APPARATO CARDIOCIRCOLATORIO | C020501 | ELETTRODI PER E.C.G. |  | 4 | S
C | DISPOSITIVI PER APPARATO CARDIOCIRCOLATORIO | C020599 | DISPOSITIVI PER DIAGNOSTICA CARDIOLOGICA - ALTRI |  | 4 | S
C | DISPOSITIVI PER APPARATO CARDIOCIRCOLATORIO | C0280 | DISPOSITIVI PER ARITMOLOGIA - ACCESSORI |  | 3 | S
C | DISPOSITIVI PER APPARATO CARDIOCIRCOLATORIO | C0299 | DISPOSITIVI PER ARITMOLOGIA - ALTRI |  | 3 | S
C | DISPOSITIVI PER APPARATO CARDIOCIRCOLATORIO | C03 | DISPOSITIVI PER CARDIOCHIRURGIA E TRAPIANTO DI ORGANO |  | 2 | N
C | DISPOSITIVI PER APPARATO CARDIOCIRCOLATORIO | C0301 | DISPOSITIVI PER CIRCOLAZIONE EXTRACORPOREA ED ASSISTITA |  | 3 | N
C | DISPOSITIVI PER APPARATO CARDIOCIRCOLATORIO | C030101 | KIT PER CIRCOLAZIONE EXTRACORPOREA |  | 4 | N
C | DISPOSITIVI PER APPARATO CARDIOCIRCOLATORIO | C03010101 | CIRCUITI PER CEC |  | 5 | S
C | DISPOSITIVI PER APPARATO CARDIOCIRCOLATORIO | C03010102 | KIT PER OSSIGENATORI |  | 5 | S
C | DISPOSITIVI PER APPARATO CARDIOCIRCOLATORIO | C03010104 | FILTRI PER CEC |  | 5 | S
C | DISPOSITIVI PER APPARATO CARDIOCIRCOLATORIO | C03010199 | KIT PER CIRCOLAZIONE EXTRACORPOREA - ALTRI |  | 5 | S
C | DISPOSITIVI PER APPARATO CARDIOCIRCOLATORIO | C030102 | KIT PER INFUSIONE CARDIOPLEGICA |  | 4 | S
C | DISPOSITIVI PER APPARATO CARDIOCIRCOLATORIO | C030103 | KIT PER ASSISTENZA CIRCOLATORIA |  | 4 | N
C | DISPOSITIVI PER APPARATO CARDIOCIRCOLATORIO | C03010301 | KIT PER SUPPORTO CARDIOPOLMONARE (C.P.S. e ECMO) |  | 5 | S
C | DISPOSITIVI PER APPARATO CARDIOCIRCOLATORIO | C03010399 | KIT PER ASSISTENZA CIRCOLATORIA - ALTRI |  | 5 | S
C | DISPOSITIVI PER APPARATO CARDIOCIRCOLATORIO | C030104 | CANNULE PER CIRCOLAZIONE EXTRACORPOREA |  | 4 | N
C | DISPOSITIVI PER APPARATO CARDIOCIRCOLATORIO | C03010401 | CANNULE ARTERIOSE PER CEC |  | 5 | N
C | DISPOSITIVI PER APPARATO CARDIOCIRCOLATORIO | C0301040101 | CANNULE ARTERIOSE PER CEC SENZA FILTRO ANTIEMBOLI |  | 6 | S
C | DISPOSITIVI PER APPARATO CARDIOCIRCOLATORIO | C0301040102 | CANNULE ARTERIOSE PER CEC CON FILTRO ANTIEMBOLI |  | 6 | S
C | DISPOSITIVI PER APPARATO CARDIOCIRCOLATORIO | C03010402 | CANNULE VENOSE PER CEC |  | 5 | N
C | DISPOSITIVI PER APPARATO CARDIOCIRCOLATORIO | C0301040201 | CANNULE VENOSE PER CANNULAZIONE ATRIOCAVALE |  | 6 | S
C | DISPOSITIVI PER APPARATO CARDIOCIRCOLATORIO | C0301040202 | CANNULE VENOSE PER CANNULAZIONE BICAVALE |  | 6 | S
C | DISPOSITIVI PER APPARATO CARDIOCIRCOLATORIO | C03010403 | CANNULE PER ASPIRAZIONE ENDOCAVITARIA |  | 5 | S
C | DISPOSITIVI PER APPARATO CARDIOCIRCOLATORIO | C03010404 | CANNULE PER CARDIOPLEGIA |  | 5 | N
C | DISPOSITIVI PER APPARATO CARDIOCIRCOLATORIO | C0301040401 | CANNULE PER PERFUSIONE NON SELETTIVA IN CEC (inclusiva di lume per venting aortico) |  | 6 | S
C | DISPOSITIVI PER APPARATO CARDIOCIRCOLATORIO | C0301040402 | CANNULE PER PERFUSIONE CORONARICA SELETTIVA |  | 6 | S
C | DISPOSITIVI PER APPARATO CARDIOCIRCOLATORIO | C0301040499 | CANNULE PER CARDIOPLEGIA - ALTRE |  | 6 | S
C | DISPOSITIVI PER APPARATO CARDIOCIRCOLATORIO | C03010405 | CANNULE PER PERFUSIONE CAROTIDEA SELETTIVA E DEL SENO CORONARICO |  | 5 | S
C | DISPOSITIVI PER APPARATO CARDIOCIRCOLATORIO | C03010406 | CANNULE PER CANNULAZIONE ARTERO-VENOSA PERCUTANEA (inclusivo di endoclamp e lume cardioplegia/vent) |  | 5 | S
C | DISPOSITIVI PER APPARATO CARDIOCIRCOLATORIO | C03010499 | CANNULE PER CIRCOLAZIONE EXTRACORPOREA - ALTRE |  | 5 | S
C | DISPOSITIVI PER APPARATO CARDIOCIRCOLATORIO | C030180 | DISPOSITIVI PER CIRCOLAZIONE EXTRACORPOREA ED ASSISTITA - ACCESSORI |  | 4 | S
C | DISPOSITIVI PER APPARATO CARDIOCIRCOLATORIO | C030199 | DISPOSITIVI PER CIRCOLAZIONE EXTRACORPOREA ED ASSISTITA - ALTRI |  | 4 | S
C | DISPOSITIVI PER APPARATO CARDIOCIRCOLATORIO | C0380 | DISPOSITIVI PER CARDIOCHIRURGIA E TRAPIANTO DI ORGANO - ACCESSORI ALTRI |  | 3 | S
C | DISPOSITIVI PER APPARATO CARDIOCIRCOLATORIO | C0390 | DISPOSITIVI PER CARDIOCHIRURGIA E TRAPIANTO DI ORGANO - VARI |  | 3 | N
C | DISPOSITIVI PER APPARATO CARDIOCIRCOLATORIO | C039001 | SISTEMI CARDIOCHIRURGICI PER ACCESSI MINI-INVASIVI |  | 4 | N
C | DISPOSITIVI PER APPARATO CARDIOCIRCOLATORIO | C03900101 | KIT PER ACCESSI CARDIOCHIRURGICI MINI-INVASIVI A VISIONE DIRETTA |  | 5 | S
C | DISPOSITIVI PER APPARATO CARDIOCIRCOLATORIO | C03900102 | KIT PER ACCESSI CARDIOCHIRURGICI MINI-INVASIVI VIDEOASSISTITI (con monitor esterno) |  | 5 | S
C | DISPOSITIVI PER APPARATO CARDIOCIRCOLATORIO | C039002 | DISPOSITIVI PER CARDIOCHIRURGIA A CUORE BATTENTE |  | 4 | N
C | DISPOSITIVI PER APPARATO CARDIOCIRCOLATORIO | C03900201 | KIT PER STABILIZZAZIONE EPI-MIOCARDICA |  | 5 | S
C | DISPOSITIVI PER APPARATO CARDIOCIRCOLATORIO | C03900202 | SHUNT INTRACORONARICI |  | 5 | S
C | DISPOSITIVI PER APPARATO CARDIOCIRCOLATORIO | C03900203 | KIT PER DETERSIONE DEL CAMPO OPERATORIO CARDIOCHIRURGICO A GETTO DI GAS (BLOWER) |  | 5 | S
C | DISPOSITIVI PER APPARATO CARDIOCIRCOLATORIO | C03900299 | DISPOSITIVI PER CARDIOCHIRURGIA A CUORE BATTENTE - ALTRI |  | 5 | S
C | DISPOSITIVI PER APPARATO CARDIOCIRCOLATORIO | C0399 | DISPOSITIVI PER CARDIOCHIRURGIA E TRAPIANTO DI ORGANO - ALTRI |  | 3 | S
C | DISPOSITIVI PER APPARATO CARDIOCIRCOLATORIO | C04 | GUIDE PER APPARATO CARDIOCIRCOLATORIO |  | 2 | N
C | DISPOSITIVI PER APPARATO CARDIOCIRCOLATORIO | C0401 | GUIDE CORONARICHE |  | 3 | N
C | DISPOSITIVI PER APPARATO CARDIOCIRCOLATORIO | C040101 | GUIDE CORONARICHE DIAGNOSTICHE |  | 4 | N
C | DISPOSITIVI PER APPARATO CARDIOCIRCOLATORIO | C04010101 | GUIDE CORONARICHE DIAGNOSTICHE IDROFILE |  | 5 | S
C | DISPOSITIVI PER APPARATO CARDIOCIRCOLATORIO | C04010102 | GUIDE CORONARICHE DIAGNOSTICHE NON IDROFILE |  | 5 | S
C | DISPOSITIVI PER APPARATO CARDIOCIRCOLATORIO | C04010103 | GUIDE CORONARICHE PER MISURAZIONI VALUTATIVE |  | 5 | S
C | DISPOSITIVI PER APPARATO CARDIOCIRCOLATORIO | C04010199 | GUIDE CORONARICHE DIAGNOSTICHE - ALTRE |  | 5 | S
C | DISPOSITIVI PER APPARATO CARDIOCIRCOLATORIO | C040102 | GUIDE CORONARICHE INTERVENTISTICHE |  | 4 | N
C | DISPOSITIVI PER APPARATO CARDIOCIRCOLATORIO | C04010201 | GUIDE CORONARICHE INTERVENTISTICHE IDROFILE |  | 5 | S
C | DISPOSITIVI PER APPARATO CARDIOCIRCOLATORIO | C04010202 | GUIDE CORONARICHE INTERVENTISTICHE NON IDROFILE |  | 5 | S
C | DISPOSITIVI PER APPARATO CARDIOCIRCOLATORIO | C04010299 | GUIDE CORONARICHE INTERVENTISTICHE - ALTRE |  | 5 | S
C | DISPOSITIVI PER APPARATO CARDIOCIRCOLATORIO | C0402 | GUIDE VASCOLARI PERIFERICHE |  | 3 | N
C | DISPOSITIVI PER APPARATO CARDIOCIRCOLATORIO | C040201 | GUIDE VASCOLARI PERIFERICHE DIAGNOSTICHE |  | 4 | N
C | DISPOSITIVI PER APPARATO CARDIOCIRCOLATORIO | C04020101 | GUIDE VASCOLARI PERIFERICHE DIAGNOSTICHE IDROFILE |  | 5 | S
C | DISPOSITIVI PER APPARATO CARDIOCIRCOLATORIO | C04020102 | GUIDE VASCOLARI PERIFERICHE DIAGNOSTICHE NON IDROFILE |  | 5 | S
C | DISPOSITIVI PER APPARATO CARDIOCIRCOLATORIO | C04020103 | GUIDE VASCOLARI PERIFERICHE PER MISURAZIONI VALUTATIVE |  | 5 | S
C | DISPOSITIVI PER APPARATO CARDIOCIRCOLATORIO | C04020199 | GUIDE VASCOLARI PERIFERICHE DIAGNOSTICHE - ALTRE |  | 5 | S
C | DISPOSITIVI PER APPARATO CARDIOCIRCOLATORIO | C040202 | GUIDE VASCOLARI PERIFERICHE INTERVENTISTICHE |  | 4 | N
C | DISPOSITIVI PER APPARATO CARDIOCIRCOLATORIO | C04020201 | GUIDE VASCOLARI PERIFERICHE INTERVENTISTICHE IDROFILE |  | 5 | S
C | DISPOSITIVI PER APPARATO CARDIOCIRCOLATORIO | C04020202 | GUIDE VASCOLARI PERIFERICHE INTERVENTISTICHE NON IDROFILE |  | 5 | S
C | DISPOSITIVI PER APPARATO CARDIOCIRCOLATORIO | C04020299 | GUIDE VASCOLARI PERIFERICHE INTERVENTISTICHE - ALTRE |  | 5 | S
C | DISPOSITIVI PER APPARATO CARDIOCIRCOLATORIO | C0480 | GUIDE PER APPARATO CARDIOCIRCOLATORIO - ACCESSORI |  | 3 | S
C | DISPOSITIVI PER APPARATO CARDIOCIRCOLATORIO | C0499 | GUIDE PER APPARATO CARDIOCIRCOLATORIO - ALTRE |  | 3 | S
C | DISPOSITIVI PER APPARATO CARDIOCIRCOLATORIO | C05 | INTRODUTTORI PER APPARATO CARDIOCIRCOLATORIO |  | 2 | N
C | DISPOSITIVI PER APPARATO CARDIOCIRCOLATORIO | C0501 | INTRODUTTORI NON VALVOLATI PER APPARATO CARDIOCIRCOLATORIO |  | 3 | S
C | DISPOSITIVI PER APPARATO CARDIOCIRCOLATORIO | C0502 | INTRODUTTORI VALVOLATI PER APPARATO CARDIOCIRCOLATORIO |  | 3 | S
C | DISPOSITIVI PER APPARATO CARDIOCIRCOLATORIO | C0503 | INTRODUTTORI PEEL-AWAY PER APPARATO CARDIOCIRCOLATORIO |  | 3 | S
C | DISPOSITIVI PER APPARATO CARDIOCIRCOLATORIO | C0504 | SET PER INTRODUZIONE ARTERIOSA |  | 3 | S
C | DISPOSITIVI PER APPARATO CARDIOCIRCOLATORIO | C0580 | INTRODUTTORI PER APPARATO CARDIOCIRCOLATORIO - ACCESSORI |  | 3 | S
C | DISPOSITIVI PER APPARATO CARDIOCIRCOLATORIO | C0599 | INTRODUTTORI PER APPARATO CARDIOCIRCOLATORIO - ALTRI |  | 3 | S
C | DISPOSITIVI PER APPARATO CARDIOCIRCOLATORIO | C90 | DISPOSITIVI PER APPARATO CARDIOCIRCOLATORIO - VARI |  | 2 | N
C | DISPOSITIVI PER APPARATO CARDIOCIRCOLATORIO | C9001 | VALVOLE E SISTEMI PER EMOSTASI |  | 3 | N
C | DISPOSITIVI PER APPARATO CARDIOCIRCOLATORIO | C900101 | VALVOLE PER EMOSTASI |  | 4 | S
C | DISPOSITIVI PER APPARATO CARDIOCIRCOLATORIO | C900102 | ADATTATORI PER EMOSTASI |  | 4 | S
C | DISPOSITIVI PER APPARATO CARDIOCIRCOLATORIO | C900103 | SISTEMI PERCUTANEI PER EMOSTASI DEGLI ACCESSI ARTERIOSI |  | 4 | N
C | DISPOSITIVI PER APPARATO CARDIOCIRCOLATORIO | C90010301 | SISTEMI PER EMOSTASI MECCANICI (COMPRESI I TOURNIQUET MONOUSO) |  | 5 | S
C | DISPOSITIVI PER APPARATO CARDIOCIRCOLATORIO | C90010302 | SISTEMI PER EMOSTASI A BASE DI COLLAGENE |  | 5 | S
C | DISPOSITIVI PER APPARATO CARDIOCIRCOLATORIO | C90010303 | SISTEMI PER EMOSTASI CON SISTEMA DI SUTURA O DI CLIP |  | 5 | S
C | DISPOSITIVI PER APPARATO CARDIOCIRCOLATORIO | C90010399 | SISTEMI PERCUTANEI PER EMOSTASI DEGLI ACCESSI ARTERIOSI - ALTRI |  | 5 | S
C | DISPOSITIVI PER APPARATO CARDIOCIRCOLATORIO | C900180 | SISTEMI PER EMOSTASI - ACCESSORI |  | 4 | S
C | DISPOSITIVI PER APPARATO CARDIOCIRCOLATORIO | C900199 | SISTEMI PER EMOSTASI - ALTRI |  | 4 | S
C | DISPOSITIVI PER APPARATO CARDIOCIRCOLATORIO | C9002 | DILATATORI VASCOLARI E FASCIALI |  | 3 | S
C | DISPOSITIVI PER APPARATO CARDIOCIRCOLATORIO | C9003 | SENSORI PER APPARATO CARDIOCIRCOLATORIO |  | 3 | N
C | DISPOSITIVI PER APPARATO CARDIOCIRCOLATORIO | C900301 | SENSORI PER OSSIMETRIA |  | 4 | S
C | DISPOSITIVI PER APPARATO CARDIOCIRCOLATORIO | C900399 | SENSORI PER APPARATO CARDIOCIRCOLATORIO - ALTRI |  | 4 | S
C | DISPOSITIVI PER APPARATO CARDIOCIRCOLATORIO | C9005 | FONENDOSCOPI E STETOSCOPI |  | 3 | S
C | DISPOSITIVI PER APPARATO CARDIOCIRCOLATORIO | C9006 | SFIGMOMANOMETRI A TRASDUZIONE MECCANICA |  | 3 | S
C | DISPOSITIVI PER APPARATO CARDIOCIRCOLATORIO | C99 | DISPOSITIVI PER APPARATO CARDIOCIRCOLATORIO - ALTRI |  | 2 | S
D | DISINFETTANTI, ANTISETTICI E PROTEOLITICI (D. Lgs. 46/97) | D | DISINFETTANTI, ANTISETTICI E PROTEOLITICI (D. Lgs. 46/97) |  | 1 | N
D | DISINFETTANTI, ANTISETTICI E PROTEOLITICI (D. Lgs. 46/97) | D01 | ALDEIDI |  | 2 | N
D | DISINFETTANTI, ANTISETTICI E PROTEOLITICI (D. Lgs. 46/97) | D0101 | ALDEIDE GLUTARICA E ASSOCIAZIONI |  | 3 | N
D | DISINFETTANTI, ANTISETTICI E PROTEOLITICI (D. Lgs. 46/97) | D010101 | ALDEIDE GLUTARICA |  | 4 | N
D | DISINFETTANTI, ANTISETTICI E PROTEOLITICI (D. Lgs. 46/97) | D01010101 | ALDEIDE GLUTARICA SOLUZIONE BASICA |  | 5 | S
D | DISINFETTANTI, ANTISETTICI E PROTEOLITICI (D. Lgs. 46/97) | D01010102 | ALDEIDE GLUTARICA SOLUZIONE ACIDA |  | 5 | S
D | DISINFETTANTI, ANTISETTICI E PROTEOLITICI (D. Lgs. 46/97) | D01010103 | ALDEIDE GLUTARICA SOLUZIONE NEUTRA |  | 5 | S
D | DISINFETTANTI, ANTISETTICI E PROTEOLITICI (D. Lgs. 46/97) | D010102 | ALDEIDE GLUTARICA E POLIFENOLI |  | 4 | N
D | DISINFETTANTI, ANTISETTICI E PROTEOLITICI (D. Lgs. 46/97) | D01010201 | ALDEIDE GLUTARICA E POLIFENOLI SOLUZIONE |  | 5 | S
D | DISINFETTANTI, ANTISETTICI E PROTEOLITICI (D. Lgs. 46/97) | D010103 | ORTOFTALALDEIDE |  | 4 | S
D | DISINFETTANTI, ANTISETTICI E PROTEOLITICI (D. Lgs. 46/97) | D010199 | ALDEIDE GLUTARICA IN ASSOCIAZIONE - ALTRE |  | 4 | S
D | DISINFETTANTI, ANTISETTICI E PROTEOLITICI (D. Lgs. 46/97) | D0199 | ALDEIDI - ALTRE |  | 3 | S
D | DISINFETTANTI, ANTISETTICI E PROTEOLITICI (D. Lgs. 46/97) | D02 | BIGUANIDI |  | 2 | N
D | DISINFETTANTI, ANTISETTICI E PROTEOLITICI (D. Lgs. 46/97) | D0201 | CLOREXIDINA E ASSOCIAZIONI |  | 3 | N
D | DISINFETTANTI, ANTISETTICI E PROTEOLITICI (D. Lgs. 46/97) | D020101 | CLOREXIDINA |  | 4 | N
D | DISINFETTANTI, ANTISETTICI E PROTEOLITICI (D. Lgs. 46/97) | D02010101 | CLOREXIDINA SOLUZIONE ACQUOSA |  | 5 | S
D | DISINFETTANTI, ANTISETTICI E PROTEOLITICI (D. Lgs. 46/97) | D02010102 | CLOREXIDINA SOLUZIONE IDROALCOOLICA |  | 5 | S
D | DISINFETTANTI, ANTISETTICI E PROTEOLITICI (D. Lgs. 46/97) | D02010103 | CLOREXIDINA IN GEL |  | 5 | S
D | DISINFETTANTI, ANTISETTICI E PROTEOLITICI (D. Lgs. 46/97) | D02010199 | CLOREXIDINA - ALTRI |  | 5 | S
D | DISINFETTANTI, ANTISETTICI E PROTEOLITICI (D. Lgs. 46/97) | D020102 | CLOREXIDINA CON DETERGENTE |  | 4 | S
D | DISINFETTANTI, ANTISETTICI E PROTEOLITICI (D. Lgs. 46/97) | D020103 | CLOREXIDINA CON ANESTETICO |  | 4 | S
D | DISINFETTANTI, ANTISETTICI E PROTEOLITICI (D. Lgs. 46/97) | D020199 | CLOREXIDINA IN ASSOCIAZIONE - ALTRE |  | 4 | S
D | DISINFETTANTI, ANTISETTICI E PROTEOLITICI (D. Lgs. 46/97) | D0299 | BIGUANIDI - ALTRE |  | 3 | S
D | DISINFETTANTI, ANTISETTICI E PROTEOLITICI (D. Lgs. 46/97) | D03 | CLORODERIVATI |  | 2 | N
D | DISINFETTANTI, ANTISETTICI E PROTEOLITICI (D. Lgs. 46/97) | D0301 | IPOCLORITI E ASSOCIAZIONI |  | 3 | N
D | DISINFETTANTI, ANTISETTICI E PROTEOLITICI (D. Lgs. 46/97) | D030101 | IPOCLORITO |  | 4 | N
D | DISINFETTANTI, ANTISETTICI E PROTEOLITICI (D. Lgs. 46/97) | D03010101 | IPOCLORITO SOLUZIONE ACQUOSA |  | 5 | S
D | DISINFETTANTI, ANTISETTICI E PROTEOLITICI (D. Lgs. 46/97) | D03010102 | IPOCLORITO SOLUZIONE IDROALCOLICA |  | 5 | S
D | DISINFETTANTI, ANTISETTICI E PROTEOLITICI (D. Lgs. 46/97) | D03010199 | IPOCLORITO - ALTRI |  | 5 | S
D | DISINFETTANTI, ANTISETTICI E PROTEOLITICI (D. Lgs. 46/97) | D030102 | IPOCLORITO CON DETERGENTE |  | 4 | S
D | DISINFETTANTI, ANTISETTICI E PROTEOLITICI (D. Lgs. 46/97) | D030103 | IPOCLORITO CON DISINCROSTANTE |  | 4 | S
D | DISINFETTANTI, ANTISETTICI E PROTEOLITICI (D. Lgs. 46/97) | D030199 | IPOCLORITI IN ASSOCIAZIONE - ALTRI |  | 4 | S
D | DISINFETTANTI, ANTISETTICI E PROTEOLITICI (D. Lgs. 46/97) | D0302 | DICLOROISOCIANURATI |  | 3 | S
D | DISINFETTANTI, ANTISETTICI E PROTEOLITICI (D. Lgs. 46/97) | D0303 | CLORITI DI SODIO E ASSOCIAZIONI |  | 3 | N
D | DISINFETTANTI, ANTISETTICI E PROTEOLITICI (D. Lgs. 46/97) | D030301 | CLORITO DI SODIO E ACIDO LATTICO |  | 4 | S
D | DISINFETTANTI, ANTISETTICI E PROTEOLITICI (D. Lgs. 46/97) | D030302 | CLORITO DI SODIO |  | 4 | S
D | DISINFETTANTI, ANTISETTICI E PROTEOLITICI (D. Lgs. 46/97) | D030399 | CLORITI DI SODIO IN ASSOCIAZIONE - ALTRI |  | 4 | S
D | DISINFETTANTI, ANTISETTICI E PROTEOLITICI (D. Lgs. 46/97) | D0399 | CLORODERIVATI - ALTRI |  | 3 | S
D | DISINFETTANTI, ANTISETTICI E PROTEOLITICI (D. Lgs. 46/97) | D04 | IODODERIVATI |  | 2 | N
D | DISINFETTANTI, ANTISETTICI E PROTEOLITICI (D. Lgs. 46/97) | D0401 | IODOPOVIDONE E ASSOCIAZIONI |  | 3 | N
D | DISINFETTANTI, ANTISETTICI E PROTEOLITICI (D. Lgs. 46/97) | D040101 | IODOPOVIDONE |  | 4 | N
D | DISINFETTANTI, ANTISETTICI E PROTEOLITICI (D. Lgs. 46/97) | D04010101 | IODOPOVIDONE SOLUZIONE ACQUOSA |  | 5 | S
D | DISINFETTANTI, ANTISETTICI E PROTEOLITICI (D. Lgs. 46/97) | D04010102 | IODOPOVIDONE SOLUZIONE IDROALCOOLICA |  | 5 | S
D | DISINFETTANTI, ANTISETTICI E PROTEOLITICI (D. Lgs. 46/97) | D04010199 | IODOPOVIDONE - ALTRI |  | 5 | S
D | DISINFETTANTI, ANTISETTICI E PROTEOLITICI (D. Lgs. 46/97) | D040102 | IODOPOVIDONE CON DETERGENTI |  | 4 | S
D | DISINFETTANTI, ANTISETTICI E PROTEOLITICI (D. Lgs. 46/97) | D040199 | IODOPOVIDONE IN ASSOCIAZIONE - ALTRI |  | 4 | S
D | DISINFETTANTI, ANTISETTICI E PROTEOLITICI (D. Lgs. 46/97) | D0499 | IODODERIVATI - ALTRI |  | 3 | S
D | DISINFETTANTI, ANTISETTICI E PROTEOLITICI (D. Lgs. 46/97) | D05 | OSSIGENOPRODUTTORI |  | 2 | N
D | DISINFETTANTI, ANTISETTICI E PROTEOLITICI (D. Lgs. 46/97) | D0501 | ACIDO PERACETICO E ASSOCIAZIONI |  | 3 | N
D | DISINFETTANTI, ANTISETTICI E PROTEOLITICI (D. Lgs. 46/97) | D050101 | ACIDO PERACETICO E ACETICO CON PEROSSIDO DI IDROGENO |  | 4 | S
D | DISINFETTANTI, ANTISETTICI E PROTEOLITICI (D. Lgs. 46/97) | D050102 | ACIDO PERACETICO E DERIVATI ADAMANTANICI |  | 4 | S
D | DISINFETTANTI, ANTISETTICI E PROTEOLITICI (D. Lgs. 46/97) | D050103 | ACIDO PERACETICO |  | 4 | S
D | DISINFETTANTI, ANTISETTICI E PROTEOLITICI (D. Lgs. 46/97) | D050199 | ACIDO PERACETICO IN ASSOCIAZIONE - ALTRI |  | 4 | S
D | DISINFETTANTI, ANTISETTICI E PROTEOLITICI (D. Lgs. 46/97) | D0599 | OSSIGENOPRODUTTORI - ALTRI |  | 3 | S
D | DISINFETTANTI, ANTISETTICI E PROTEOLITICI (D. Lgs. 46/97) | D06 | FENOLI PER DISINFEZIONE DI DISPOSITIVI MEDICI |  | 2 | N
D | DISINFETTANTI, ANTISETTICI E PROTEOLITICI (D. Lgs. 46/97) | D0601 | POLIFENOLI E ASSOCIAZIONI |  | 3 | N
D | DISINFETTANTI, ANTISETTICI E PROTEOLITICI (D. Lgs. 46/97) | D060101 | POLIFENOLI |  | 4 | N
D | DISINFETTANTI, ANTISETTICI E PROTEOLITICI (D. Lgs. 46/97) | D06010101 | POLIFENOLI SOLUZIONE ACQUOSA |  | 5 | S
D | DISINFETTANTI, ANTISETTICI E PROTEOLITICI (D. Lgs. 46/97) | D06010199 | POLIFENOLI - ALTRI |  | 5 | S
D | DISINFETTANTI, ANTISETTICI E PROTEOLITICI (D. Lgs. 46/97) | D060102 | POLIFENOLI CON DETERGENTI |  | 4 | S
D | DISINFETTANTI, ANTISETTICI E PROTEOLITICI (D. Lgs. 46/97) | D060199 | POLIFENOLI IN ASSOCIAZIONE - ALTRI |  | 4 | S
D | DISINFETTANTI, ANTISETTICI E PROTEOLITICI (D. Lgs. 46/97) | D0699 | FENOLI - ALTRI |  | 3 | S
D | DISINFETTANTI, ANTISETTICI E PROTEOLITICI (D. Lgs. 46/97) | D07 | ALCOLI |  | 2 | N
D | DISINFETTANTI, ANTISETTICI E PROTEOLITICI (D. Lgs. 46/97) | D0701 | ALCOOL ETILICO |  | 3 | S
D | DISINFETTANTI, ANTISETTICI E PROTEOLITICI (D. Lgs. 46/97) | D0702 | ALCOOL ISOPROPILICO |  | 3 | S
D | DISINFETTANTI, ANTISETTICI E PROTEOLITICI (D. Lgs. 46/97) | D0799 | ALCOLI - ALTRI |  | 3 | S
D | DISINFETTANTI, ANTISETTICI E PROTEOLITICI (D. Lgs. 46/97) | D08 | PROTEOLITICI |  | 2 | N
D | DISINFETTANTI, ANTISETTICI E PROTEOLITICI (D. Lgs. 46/97) | D0801 | PROTEOLITICI ENZIMATICI |  | 3 | S
D | DISINFETTANTI, ANTISETTICI E PROTEOLITICI (D. Lgs. 46/97) | D0899 | PROTEOLITICI - ALTRI |  | 3 | S
D | DISINFETTANTI, ANTISETTICI E PROTEOLITICI (D. Lgs. 46/97) | D99 | DISINFETTANTI E ANTISETTICI - ALTRI |  | 2 | S
F | DISPOSITIVI PER DIALISI | F | DISPOSITIVI PER DIALISI |  | 1 | N
F | DISPOSITIVI PER DIALISI | F01 | FILTRI PER DIALISI |  | 2 | N
F | DISPOSITIVI PER DIALISI | F0106 | FILTRI PER EMODIALISI, EMOFILTRAZIONE, EMODIAFILTRAZIONE |  | 3 | N
F | DISPOSITIVI PER DIALISI | F010601 | FILTRI CON COEFFICIENTE DI ULTRAFILTRAZIONE < 18 ml/h/mmHg |  | 4 | N
F | DISPOSITIVI PER DIALISI | F01060101 | FILTRI CON COEFFICIENTE DI ULTRAFILTRAZIONE < 18 ml/h/mmHg IN MATERIALE CELLULOSICO |  | 5 | S
F | DISPOSITIVI PER DIALISI | F01060102 | FILTRI CON COEFFICIENTE DI ULTRAFILTRAZIONE < 18 ml/h/mmHg IN MATERIALE CELLULOSICO MODIFICATO |  | 5 | S
F | DISPOSITIVI PER DIALISI | F01060103 | FILTRI CON COEFFICIENTE DI ULTRAFILTRAZIONE < 18 ml/h/mmHg IN MATERIALE SINTETICO |  | 5 | S
F | DISPOSITIVI PER DIALISI | F01060199 | FILTRI CON COEFFICIENTE DI ULTRAFILTRAZIONE < 18 ml/h/mmHg - ALTRI |  | 5 | S
F | DISPOSITIVI PER DIALISI | F010602 | FILTRI CON COEFFICIENTE DI ULTRAFILTRAZIONE di 18 - 35 ml/h/mmHg |  | 4 | N
F | DISPOSITIVI PER DIALISI | F01060201 | FILTRI CON COEFFICIENTE DI ULTRAFILTRAZIONE di 18 - 35 ml/h/mmHg IN MATERIALE CELLULOSICO |  | 5 | S
F | DISPOSITIVI PER DIALISI | F01060202 | FILTRI CON COEFFICIENTE DI ULTRAFILTRAZIONE di 18 - 35 ml/h/mmHg IN MATERIALE CELLULOSICO MODIFICATO |  | 5 | S
F | DISPOSITIVI PER DIALISI | F01060203 | FILTRI CON COEFFICIENTE DI ULTRAFILTRAZIONE di 18 - 35 ml/h/mmHg IN MATERIALE SINTETICO |  | 5 | S
F | DISPOSITIVI PER DIALISI | F01060299 | FILTRI CON COEFFICIENTE DI ULTRAFILTRAZIONE di 18 - 35 ml/h/mmHg - ALTRI |  | 5 | S
F | DISPOSITIVI PER DIALISI | F010603 | FILTRI CON COEFFICIENTE DI ULTRAFILTRAZIONE > 35 ml/h/mmHg |  | 4 | N
F | DISPOSITIVI PER DIALISI | F01060301 | FILTRI CON COEFFICIENTE DI ULTRAFILTRAZIONE > 35 ml/h/mmHg IN MATERIALE CELLULOSICO |  | 5 | S
F | DISPOSITIVI PER DIALISI | F01060302 | FILTRI CON COEFFICIENTE DI ULTRAFILTRAZIONE > 35 ml/h/mmHg IN MATERIALE CELLULOSICO MODIFICATO |  | 5 | S
F | DISPOSITIVI PER DIALISI | F01060303 | FILTRI CON COEFFICIENTE DI ULTRAFILTRAZIONE > 35 ml/h/mmHg IN MATERIALE SINTETICO |  | 5 | S
F | DISPOSITIVI PER DIALISI | F01060399 | FILTRI CON COEFFICIENTE DI ULTRAFILTRAZIONE > 35 ml/h/mmHg - ALTRI |  | 5 | S
F | DISPOSITIVI PER DIALISI | F010604 | FILTRI PER EMODIAFILTRAZIONE PARTICOLARE E ALTRI TRATTAMENTI PARTICOLARI |  | 4 | S
F | DISPOSITIVI PER DIALISI | F0107 | FILTRI PER EMOPERFUSIONE |  | 3 | N
F | DISPOSITIVI PER DIALISI | F010701 | FILTRI DI CARBONE PER EMOPERFUSIONE |  | 4 | S
F | DISPOSITIVI PER DIALISI | F010702 | FILTRI DI RESINE PER EMOPERFUSIONE |  | 4 | S
F | DISPOSITIVI PER DIALISI | F010799 | FILTRI PER EMOPERFUSIONE - ALTRI |  | 4 | S
F | DISPOSITIVI PER DIALISI | F0108 | FILTRI E COLONNE PER ASSORBIMENTO |  | 3 | N
F | DISPOSITIVI PER DIALISI | F010801 | FILTRI E COLONNE PER IMMUNOASSORBIMENTO |  | 4 | N
F | DISPOSITIVI PER DIALISI | F01080101 | FILTRI PER IMMUNOASSORBIMENTO |  | 5 | S
F | DISPOSITIVI PER DIALISI | F01080102 | COLONNE PER IMMUNOASSORBIMENTO |  | 5 | S
F | DISPOSITIVI PER DIALISI | F010802 | FILTRI E COLONNE PER ASSORBIMENTO DI ENDOTOSSINE |  | 4 | N
F | DISPOSITIVI PER DIALISI | F01080201 | FILTRI PER ASSORBIMENTO DI ENDOTOSSINE |  | 5 | S
F | DISPOSITIVI PER DIALISI | F01080202 | COLONNE PER ASSORBIMENTO DI ENDOTOSSINE |  | 5 | S
F | DISPOSITIVI PER DIALISI | F0199 | FILTRI PER DIALISI - ALTRI |  | 3 | S
F | DISPOSITIVI PER DIALISI | F02 | LINEE PER DIALISI |  | 2 | N
F | DISPOSITIVI PER DIALISI | F0201 | LINEE ARTEROVENOSE PER EMODIALISI-EMOFILTRAZIONE-EMODIAFILTRAZIONE |  | 3 | N
F | DISPOSITIVI PER DIALISI | F020101 | LINEE ARTEROVENOSE MONOAGO |  | 4 | S
F | DISPOSITIVI PER DIALISI | F020102 | LINEE ARTEROVENOSE A DOPPIOAGO |  | 4 | S
F | DISPOSITIVI PER DIALISI | F020104 | LINEE DI REINFUSIONE PER DIALISI |  | 4 | S
F | DISPOSITIVI PER DIALISI | F020180 | LINEE ARTEROVENOSE PER DIALISI - ACCESSORI |  | 4 | S
F | DISPOSITIVI PER DIALISI | F020199 | LINEE ARTEROVENOSE PER DIALISI - ALTRE |  | 4 | S
F | DISPOSITIVI PER DIALISI | F0202 | LINEE PER DIALISI PERITONEALE |  | 3 | N
F | DISPOSITIVI PER DIALISI | F020201 | LINEE PER DIALISI PERITONEALE CONTINUA |  | 4 | N
F | DISPOSITIVI PER DIALISI | F02020101 | LINEE PER DIALISI PERITONEALE CONTINUA MONOSACCA (CAPD) |  | 5 | S
F | DISPOSITIVI PER DIALISI | F02020102 | LINEE PER DIALISI PERITONEALE CONTINUA A DOPPIA SACCA (CAPD) |  | 5 | S
F | DISPOSITIVI PER DIALISI | F02020199 | LINEE PER DIALISI PERITONEALE CONTINUA - ALTRE |  | 5 | S
F | DISPOSITIVI PER DIALISI | F020202 | LINEE PER DIALISI PERITONEALE ESTEMPORANEA |  | 4 | N
F | DISPOSITIVI PER DIALISI | F02020201 | LINEE PER DIALISI PERITONEALE ESTEMPORANEA GRAVIMETRICA (APD) |  | 5 | S
F | DISPOSITIVI PER DIALISI | F02020202 | LINEE PER DIALISI PERITONEALE ESTEMPORANEA PER POMPA (APD) |  | 5 | S
F | DISPOSITIVI PER DIALISI | F02020299 | LINEE PER DIALISI PERITONEALE ESTEMPORANEA - ALTRE |  | 5 | S
F | DISPOSITIVI PER DIALISI | F020280 | LINEE PER DIALISI PERITONEALE - ACCESSORI |  | 4 | S
F | DISPOSITIVI PER DIALISI | F020299 | LINEE PER DIALISI PERITONEALE - ALTRE |  | 4 | S
F | DISPOSITIVI PER DIALISI | F0299 | LINEE PER DIALISI - ALTRE |  | 3 | S
F | DISPOSITIVI PER DIALISI | F03 | KIT PER DIALISI |  | 2 | N
F | DISPOSITIVI PER DIALISI | F0301 | KIT PER EMOFILTRAZIONE-EMODIAFILTRAZIONE |  | 3 | S
F | DISPOSITIVI PER DIALISI | F0302 | KIT PER BIOFILTRAZIONE |  | 3 | S
F | DISPOSITIVI PER DIALISI | F0303 | KIT PER EMODIALISI |  | 3 | S
F | DISPOSITIVI PER DIALISI | F0304 | KIT PER LAVAGGIO/RIEMPIMENTO IN PROCEDURE DIALITICHE |  | 3 | S
F | DISPOSITIVI PER DIALISI | F0305 | KIT PER EMOPERFUSIONE |  | 3 | S
F | DISPOSITIVI PER DIALISI | F0306 | KIT PER TRATTAMENTI DIALITICI CONTINUI |  | 3 | S
F | DISPOSITIVI PER DIALISI | F0307 | KIT PER ULTRAFILTRAZIONE |  | 3 | S
F | DISPOSITIVI PER DIALISI | F0399 | KIT PER DIALISI - ALTRI |  | 3 | S
F | DISPOSITIVI PER DIALISI | F04 | CONCENTRATI DIALITICI |  | 2 | N
F | DISPOSITIVI PER DIALISI | F0401 | CONCENTRATI DIALITICI ACIDI |  | 3 | N
F | DISPOSITIVI PER DIALISI | F040101 | CONCENTRATI DIALITICI ACIDI NON STERILI |  | 4 | S
F | DISPOSITIVI PER DIALISI | F040102 | CONCENTRATI DIALITICI ACIDI STERILI |  | 4 | S
F | DISPOSITIVI PER DIALISI | F0402 | CONCENTRATI DIALITICI BASICI |  | 3 | N
F | DISPOSITIVI PER DIALISI | F040201 | CONCENTRATI DIALITICI BASICI IN POLVERE |  | 4 | S
F | DISPOSITIVI PER DIALISI | F040202 | CONCENTRATI DIALITICI BASICI LIQUIDI |  | 4 | S
F | DISPOSITIVI PER DIALISI | F0403 | CONCENTRATI DIALITICI PRIVI DI TAMPONE ACETATO |  | 3 | N
F | DISPOSITIVI PER DIALISI | F040302 | CONCENTRATI DIALITICI PRIVI DI TAMPONE ACETATO PER AFB |  | 4 | S
F | DISPOSITIVI PER DIALISI | F040399 | CONCENTRATI DIALITICI PRIVI DI TAMPONE ACETATO PER ALTRI TRATTAMENTI |  | 4 | S
F | DISPOSITIVI PER DIALISI | F0404 | SALI ADDITIVANTI PER PROCEDURE DIALITICHE |  | 3 | S
F | DISPOSITIVI PER DIALISI | F0499 | CONCENTRATI DIALITICI - ALTRI |  | 3 | S
F | DISPOSITIVI PER DIALISI | F90 | DISPOSITIVI PER DIALISI - VARI |  | 2 | N
F | DISPOSITIVI PER DIALISI | F9001 | DISPOSITIVI PER DIALISI PERITONEALE (non compresi in altri gruppi) |  | 3 | N
F | DISPOSITIVI PER DIALISI | F900101 | CATETERI PER DIALISI PERITONEALE |  | 4 | S
F | DISPOSITIVI PER DIALISI | F900199 | DISPOSITIVI PER DIALISI PERITONEALE - ALTRI |  | 4 | S
F | DISPOSITIVI PER DIALISI | F9002 | DISPOSITIVI PER ACCESSO VASCOLARE (utilizzati esclusivamente per emodialisi) |  | 3 | N
F | DISPOSITIVI PER DIALISI | F900201 | CATETERI PER EMODIALISI TEMPORANEA |  | 4 | S
F | DISPOSITIVI PER DIALISI | F900202 | CATETERI PER EMODIALISI PERMANENTE |  | 4 | S
F | DISPOSITIVI PER DIALISI | F900299 | DISPOSITIVI PER ACCESSO VASCOLARE (utilizzati esclusivamente per emodialisi) - ALTRI |  | 4 | S
F | DISPOSITIVI PER DIALISI | F9003 | RACCORDI PER DIALISI |  | 3 | N
F | DISPOSITIVI PER DIALISI | F900301 | RACCORDI PER EMODIALISI |  | 4 | S
F | DISPOSITIVI PER DIALISI | F900302 | RACCORDI PER DIALISI PERITONEALE |  | 4 | S
F | DISPOSITIVI PER DIALISI | F9004 | SACCHE PER RACCOLTA E REINFUSIONE DI LIQUIDI DIALITICI |  | 3 | N
F | DISPOSITIVI PER DIALISI | F900401 | SACCHE PER RACCOLTA DI LIQUIDI DIALITICI |  | 4 | N
F | DISPOSITIVI PER DIALISI | F90040101 | SACCHE PER RACCOLTA DI LIQUIDI DA EMODIALISI |  | 5 | S
F | DISPOSITIVI PER DIALISI | F90040102 | SACCHE PER RACCOLTA DI LIQUIDI DA DIALISI PERITONEALE |  | 5 | S
F | DISPOSITIVI PER DIALISI | F900402 | SACCHE PER REINFUSIONE DI LIQUIDI DIALITICI |  | 4 | S
F | DISPOSITIVI PER DIALISI | F9005 | DISPOSITIVI PER DIALISI EXTRACORPOREA |  | 3 | S
F | DISPOSITIVI PER DIALISI | F9080 | DISPOSITIVI PER DIALISI - ACCESSORI ALTRI |  | 3 | S
F | DISPOSITIVI PER DIALISI | F9099 | DISPOSITIVI PER DIALISI - ALTRI |  | 3 | S
G | DISPOSITIVI PER APPARATO GASTROINTESTINALE | G | DISPOSITIVI PER APPARATO GASTROINTESTINALE |  | 1 | N
G | DISPOSITIVI PER APPARATO GASTROINTESTINALE | G01 | SONDE ORO-ESOFAGEE |  | 2 | N
G | DISPOSITIVI PER APPARATO GASTROINTESTINALE | G0101 | SONDE PER DILATAZIONE ESOFAGEA |  | 3 | N
G | DISPOSITIVI PER APPARATO GASTROINTESTINALE | G010101 | CANDELETTE ESOFAGEE |  | 4 | S
G | DISPOSITIVI PER APPARATO GASTROINTESTINALE | G010102 | SONDE PER DILATAZIONE DEL CARDIAS |  | 4 | S
G | DISPOSITIVI PER APPARATO GASTROINTESTINALE | G010199 | SONDE PER DILATAZIONE ESOFAGEA - ALTRE |  | 4 | S
G | DISPOSITIVI PER APPARATO GASTROINTESTINALE | G0102 | SONDE PER EMOSTASI ESOFAGEA |  | 3 | N
G | DISPOSITIVI PER APPARATO GASTROINTESTINALE | G010201 | SONDE DI SENGSTAKEN |  | 4 | S
G | DISPOSITIVI PER APPARATO GASTROINTESTINALE | G010299 | SONDE PER EMOSTASI ESOFAGEA - ALTRE |  | 4 | S
G | DISPOSITIVI PER APPARATO GASTROINTESTINALE | G0103 | SONDE PER DIAGNOSTICA ORO-ESOFAGEA |  | 3 | N
G | DISPOSITIVI PER APPARATO GASTROINTESTINALE | G010301 | SONDE PER pH-METRIA ESOFAGEA |  | 4 | S
G | DISPOSITIVI PER APPARATO GASTROINTESTINALE | G010302 | CATETERI PER MANOMETRIA ESOFAGEA |  | 4 | S
G | DISPOSITIVI PER APPARATO GASTROINTESTINALE | G010303 | CATETERI PER SCIALOGRAFIA |  | 4 | S
G | DISPOSITIVI PER APPARATO GASTROINTESTINALE | G010399 | SONDE PER DIAGNOSTICA ORO-ESOFAGEA - ALTRE |  | 4 | S
G | DISPOSITIVI PER APPARATO GASTROINTESTINALE | G0180 | SONDE ORO-ESOFAGEE - ACCESSORI |  | 3 | S
G | DISPOSITIVI PER APPARATO GASTROINTESTINALE | G0199 | SONDE ORO-ESOFAGEE - ALTRE |  | 3 | S
G | DISPOSITIVI PER APPARATO GASTROINTESTINALE | G02 | SONDE GASTRO-INTESTINALI |  | 2 | N
G | DISPOSITIVI PER APPARATO GASTROINTESTINALE | G0201 | SONDE PER LAVAGGIO GASTRO-INTESTINALE |  | 3 | N
G | DISPOSITIVI PER APPARATO GASTROINTESTINALE | G020101 | SISTEMI PER LAVANDA GASTRICA |  | 4 | S
G | DISPOSITIVI PER APPARATO GASTROINTESTINALE | G020199 | SONDE PER LAVAGGIO GASTRO-INTESTINALE - ALTRE |  | 4 | S
G | DISPOSITIVI PER APPARATO GASTROINTESTINALE | G0202 | SONDE PER ALIMENTAZIONE ED ASPIRAZIONE GASTRO-INTESTINALE |  | 3 | N
G | DISPOSITIVI PER APPARATO GASTROINTESTINALE | G020201 | SONDE NASO-GASTRO-INTESTINALI |  | 4 | N
G | DISPOSITIVI PER APPARATO GASTROINTESTINALE | G02020101 | SONDE NASO-GASTRICHE |  | 5 | S
G | DISPOSITIVI PER APPARATO GASTROINTESTINALE | G02020102 | SONDE NASO-DUODENO-DIGIUNALI |  | 5 | S
G | DISPOSITIVI PER APPARATO GASTROINTESTINALE | G02020199 | SONDE NASO-GASTRO-INTESTINALI - ALTRE |  | 5 | S
G | DISPOSITIVI PER APPARATO GASTROINTESTINALE | G020202 | SONDE E KIT PER GASTRO-DIGIUNOSTOMIA |  | 4 | N
G | DISPOSITIVI PER APPARATO GASTROINTESTINALE | G02020201 | SONDE E KIT PER GASTROSTOMIA |  | 5 | S
G | DISPOSITIVI PER APPARATO GASTROINTESTINALE | G02020202 | SONDE E KIT PER DIGIUNOSTOMIA |  | 5 | S
G | DISPOSITIVI PER APPARATO GASTROINTESTINALE | G020299 | SONDE PER ALIMENTAZIONE ED ASPIRAZIONE GASTRO-INTESTINALE - ALTRE |  | 4 | S
G | DISPOSITIVI PER APPARATO GASTROINTESTINALE | G0203 | SONDE PER EVACUAZIONE (N.T.COD. ISO 0912) |  | 3 | N
G | DISPOSITIVI PER APPARATO GASTROINTESTINALE | G020301 | SONDE RETTALI |  | 4 | S
G | DISPOSITIVI PER APPARATO GASTROINTESTINALE | G020399 | SONDE PER EVACUAZIONE - ALTRE |  | 4 | S
G | DISPOSITIVI PER APPARATO GASTROINTESTINALE | G0204 | DISPOSITIVI PER EMOSTASI GASTRO-INTESTINALE |  | 3 | N
G | DISPOSITIVI PER APPARATO GASTROINTESTINALE | G020401 | SET PER LEGATURA DELLE EMORROIDI |  | 4 | S
G | DISPOSITIVI PER APPARATO GASTROINTESTINALE | G020402 | DISPOSITIVI PER SCLEROTERAPIA DELLE EMORROIDI |  | 4 | S
G | DISPOSITIVI PER APPARATO GASTROINTESTINALE | G020499 | DISPOSITIVI PER EMOSTASI GASTRO-INTESTINALE - ALTRI |  | 4 | S
G | DISPOSITIVI PER APPARATO GASTROINTESTINALE | G0205 | DISPOSITIVI PER IL TRATTAMENTO CHIRURGICO DELL'OBESITA' |  | 3 | N
G | DISPOSITIVI PER APPARATO GASTROINTESTINALE | G020501 | SISTEMI DI BENDAGGIO GASTRICO |  | 4 | S
G | DISPOSITIVI PER APPARATO GASTROINTESTINALE | G020599 | DISPOSITIVI PER IL TRATTAMENTO CHIRURGICO DELL'OBESITA' - ALTRI |  | 4 | S
G | DISPOSITIVI PER APPARATO GASTROINTESTINALE | G0206 | DISPOSITIVI PER DIAGNOSTICA GASTRO-INTESTINALE |  | 3 | N
G | DISPOSITIVI PER APPARATO GASTROINTESTINALE | G020601 | SONDE PER DIAGNOSTICA GASTRO-DUODENALE |  | 4 | N
G | DISPOSITIVI PER APPARATO GASTROINTESTINALE | G02060101 | SONDE PER DUODENOGRAFIA |  | 5 | S
G | DISPOSITIVI PER APPARATO GASTROINTESTINALE | G02060199 | SONDE PER DIAGNOSTICA GASTRO-DUDENALE - ALTRE |  | 5 | S
G | DISPOSITIVI PER APPARATO GASTROINTESTINALE | G020602 | SONDE PER DIAGNOSTICA BILIARE E PANCREATICA |  | 4 | N
G | DISPOSITIVI PER APPARATO GASTROINTESTINALE | G02060201 | SONDE PER COLANGIOGRAFIA A CIELO APERTO |  | 5 | S
G | DISPOSITIVI PER APPARATO GASTROINTESTINALE | G02060299 | SONDE PER DIAGNOSTICA BILIARE E PANCREATICA - ALTRE |  | 5 | S
G | DISPOSITIVI PER APPARATO GASTROINTESTINALE | G020603 | DISPOSITIVI PER DIAGNOSTICA COLO-RETTALE |  | 4 | N
G | DISPOSITIVI PER APPARATO GASTROINTESTINALE | G02060301 | ANOSCOPI |  | 5 | S
G | DISPOSITIVI PER APPARATO GASTROINTESTINALE | G02060302 | RETTOSCOPI RIGIDI |  | 5 | S
G | DISPOSITIVI PER APPARATO GASTROINTESTINALE | G02060303 | SONDE A PALLONCINO PER CLISMA OPACO |  | 5 | S
G | DISPOSITIVI PER APPARATO GASTROINTESTINALE | G02060304 | SONDE PER INSUFFLAZIONE COLO-RETTALE |  | 5 | S
G | DISPOSITIVI PER APPARATO GASTROINTESTINALE | G02060399 | DISPOSITIVI PER DIAGNOSTICA COLO-RETTALE - ALTRI |  | 5 | S
G | DISPOSITIVI PER APPARATO GASTROINTESTINALE | G0280 | SONDE GASTRO-INTESTINALI - ACCESSORI |  | 3 | S
G | DISPOSITIVI PER APPARATO GASTROINTESTINALE | G0299 | SONDE GASTRO-INTESTINALI - ALTRE |  | 3 | S
G | DISPOSITIVI PER APPARATO GASTROINTESTINALE | G03 | DISPOSITIVI PER ENDOSCOPIA DIGESTIVA |  | 2 | N
G | DISPOSITIVI PER APPARATO GASTROINTESTINALE | G0301 | DISPOSITIVI PER DILATAZIONE ENDOSCOPICA DELLE VIE DIGERENTI |  | 3 | N
G | DISPOSITIVI PER APPARATO GASTROINTESTINALE | G030101 | CATETERI A PALLONCINO PER ENDOSCOPIA DIGESTIVA |  | 4 | N
G | DISPOSITIVI PER APPARATO GASTROINTESTINALE | G03010101 | CATETERI A PALLONCINO ESOFAGEI |  | 5 | N
G | DISPOSITIVI PER APPARATO GASTROINTESTINALE | G0301010101 | CATETERI A PALLONCINO ESOFAGEI A BASSA PRESSIONE |  | 6 | S
G | DISPOSITIVI PER APPARATO GASTROINTESTINALE | G0301010102 | CATETERI A PALLONCINO ESOFAGEI AD ALTA PRESSIONE |  | 6 | S
G | DISPOSITIVI PER APPARATO GASTROINTESTINALE | G03010102 | CATETERI A PALLONCINO PER ACALASIA |  | 5 | N
G | DISPOSITIVI PER APPARATO GASTROINTESTINALE | G0301010201 | CATETERI A PALLONCINO PER ACALASIA A BASSA PRESSIONE |  | 6 | S
G | DISPOSITIVI PER APPARATO GASTROINTESTINALE | G0301010202 | CATETERI A PALLONCINO PER ACALASIA AD ALTA PRESSIONE |  | 6 | S
G | DISPOSITIVI PER APPARATO GASTROINTESTINALE | G03010103 | CATETERI A PALLONCINO PILORICI |  | 5 | N
G | DISPOSITIVI PER APPARATO GASTROINTESTINALE | G0301010301 | CATETERI A PALLONCINO PILORICI A BASSA PRESSIONE |  | 6 | S
G | DISPOSITIVI PER APPARATO GASTROINTESTINALE | G0301010302 | CATETERI A PALLONCINO PILORICI AD ALTA PRESSIONE |  | 6 | S
G | DISPOSITIVI PER APPARATO GASTROINTESTINALE | G03010104 | CATETERI A PALLONCINO BILIARI |  | 5 | N
G | DISPOSITIVI PER APPARATO GASTROINTESTINALE | G0301010401 | CATETERI A PALLONCINO BILIARI A BASSA PRESSIONE |  | 6 | S
G | DISPOSITIVI PER APPARATO GASTROINTESTINALE | G0301010402 | CATETERI A PALLONCINO BILIARI AD ALTA PRESSIONE |  | 6 | S
G | DISPOSITIVI PER APPARATO GASTROINTESTINALE | G03010105 | CATETERI A PALLONCINO COLICI |  | 5 | N
G | DISPOSITIVI PER APPARATO GASTROINTESTINALE | G0301010501 | CATETERI A PALLONCINO COLICI A BASSA PRESSIONE |  | 6 | S
G | DISPOSITIVI PER APPARATO GASTROINTESTINALE | G0301010502 | CATETERI A PALLONCINO COLICI AD ALTA PRESSIONE |  | 6 | S
G | DISPOSITIVI PER APPARATO GASTROINTESTINALE | G03010199 | CATETERI A PALLONCINO PER ENDOSCOPIA DIGESTIVA - ALTRI |  | 5 | S
G | DISPOSITIVI PER APPARATO GASTROINTESTINALE | G030102 | DILATATORI ENDOSCOPICI PROGRESSIVI DELLE VIE DIGERENTI |  | 4 | N
G | DISPOSITIVI PER APPARATO GASTROINTESTINALE | G03010201 | DILATATORI ENDOSCOPICI PROGRESSIVI RIGIDI |  | 5 | S
G | DISPOSITIVI PER APPARATO GASTROINTESTINALE | G03010202 | DILATATORI ENDOSCOPICI PROGRESSIVI FLESSIBILI |  | 5 | S
G | DISPOSITIVI PER APPARATO GASTROINTESTINALE | G0302 | DISPOSITIVI PER EMOSTASI ENDOSCOPICA DELLE VIE DIGERENTI |  | 3 | N
G | DISPOSITIVI PER APPARATO GASTROINTESTINALE | G030201 | AGHI PER ENDOSCOPIA DIGESTIVA |  | 4 | N
G | DISPOSITIVI PER APPARATO GASTROINTESTINALE | G03020101 | AGHI MONOLUME PER ENDOSCOPIA DIGESTIVA |  | 5 | S
G | DISPOSITIVI PER APPARATO GASTROINTESTINALE | G03020102 | AGHI PLURILUME PER ENDOSCOPIA DIGESTIVA |  | 5 | S
G | DISPOSITIVI PER APPARATO GASTROINTESTINALE | G030202 | CLIP PER EMOSTASI ENDOSCOPICA DELLE VIE DIGERENTI |  | 4 | S
G | DISPOSITIVI PER APPARATO GASTROINTESTINALE | G030203 | SISTEMI DI LEGATURA ENDOSCOPICA DELLE VIE DIGERENTI |  | 4 | N
G | DISPOSITIVI PER APPARATO GASTROINTESTINALE | G03020301 | DISPOSITIVI DI LEGATURA DELLE VARICI ESOFAGEE |  | 5 | S
G | DISPOSITIVI PER APPARATO GASTROINTESTINALE | G03020302 | DISPOSITIVI DI LEGATURA DEI POLIPI DELLE VIE DIGERENTI |  | 5 | S
G | DISPOSITIVI PER APPARATO GASTROINTESTINALE | G03020399 | SISTEMI DI LEGATURA ENDOSCOPICA DELLE VIE DIGERENTI - ALTRI |  | 5 | S
G | DISPOSITIVI PER APPARATO GASTROINTESTINALE | G030204 | SONDE PER TERMOCOAGULAZIONE ENDOSCOPICA DELLE VIE DIGERENTI |  | 4 | S
G | DISPOSITIVI PER APPARATO GASTROINTESTINALE | G030299 | DISPOSITIVI PER EMOSTASI ENDOSCOPICA DELLE VIE DIGERENTI - ALTRI |  | 4 | S
G | DISPOSITIVI PER APPARATO GASTROINTESTINALE | G0303 | DISPOSITIVI PER POLIPECTOMIA |  | 3 | N
G | DISPOSITIVI PER APPARATO GASTROINTESTINALE | G030301 | ANSE PER POLIPECTOMIA |  | 4 | N
G | DISPOSITIVI PER APPARATO GASTROINTESTINALE | G03030101 | ANSE ROTANTI PER POLIPECTOMIA |  | 5 | S
G | DISPOSITIVI PER APPARATO GASTROINTESTINALE | G03030102 | ANSE NON ROTANTI PER POLIPECTOMIA |  | 5 | S
G | DISPOSITIVI PER APPARATO GASTROINTESTINALE | G03030199 | ANSE PER POLIPECTOMIA - ALTRE |  | 5 | S
G | DISPOSITIVI PER APPARATO GASTROINTESTINALE | G030399 | DISPOSITIVI PER POLIPECTOMIA - ALTRI |  | 4 | S
G | DISPOSITIVI PER APPARATO GASTROINTESTINALE | G0304 | DISPOSITIVI PER ERCP E SFINTEROTOMIA |  | 3 | N
G | DISPOSITIVI PER APPARATO GASTROINTESTINALE | G030401 | CANNULE PER ERCP |  | 4 | N
G | DISPOSITIVI PER APPARATO GASTROINTESTINALE | G03040101 | CANNULE PER ERCP MONOLUME |  | 5 | N
G | DISPOSITIVI PER APPARATO GASTROINTESTINALE | G0304010101 | CANNULE PER ERCP MONOLUME A PUNTA STANDARD |  | 6 | S
G | DISPOSITIVI PER APPARATO GASTROINTESTINALE | G0304010102 | CANNULE PER ERCP MONOLUME A PUNTA CONICA |  | 6 | S
G | DISPOSITIVI PER APPARATO GASTROINTESTINALE | G0304010103 | CANNULE PER ERCP MONOLUME A PUNTA RASTREMATA |  | 6 | S
G | DISPOSITIVI PER APPARATO GASTROINTESTINALE | G0304010104 | CANNULE PER ERCP MONOLUME A PUNTA SFERICA |  | 6 | S
G | DISPOSITIVI PER APPARATO GASTROINTESTINALE | G0304010199 | CANNULE PER ERCP MONOLUME - ALTRE |  | 6 | S
G | DISPOSITIVI PER APPARATO GASTROINTESTINALE | G03040102 | CANNULE PER ERCP PLURILUME |  | 5 | N
G | DISPOSITIVI PER APPARATO GASTROINTESTINALE | G0304010201 | CANNULE PER ERCP PLURILUME A PUNTA STANDARD |  | 6 | S
G | DISPOSITIVI PER APPARATO GASTROINTESTINALE | G0304010202 | CANNULE PER ERCP PLURILUME A PUNTA CONICA |  | 6 | S
G | DISPOSITIVI PER APPARATO GASTROINTESTINALE | G0304010203 | CANNULE PER ERCP PLURILUME A PUNTA RASTREMATA |  | 6 | S
G | DISPOSITIVI PER APPARATO GASTROINTESTINALE | G0304010204 | CANNULE PER ERCP PLURILUME A PUNTA SFERICA |  | 6 | S
G | DISPOSITIVI PER APPARATO GASTROINTESTINALE | G0304010299 | CANNULE PER ERCP PLURILUME - ALTRE |  | 6 | S
G | DISPOSITIVI PER APPARATO GASTROINTESTINALE | G030402 | PAPILLOTOMI O SFINTEROTOMI |  | 4 | N
G | DISPOSITIVI PER APPARATO GASTROINTESTINALE | G03040201 | PAPILLOTOMI O SFINTEROTOMI BILUME |  | 5 | S
G | DISPOSITIVI PER APPARATO GASTROINTESTINALE | G03040202 | PAPILLOTOMI O SFINTEROTOMI TRILUME E PIU' |  | 5 | S
G | DISPOSITIVI PER APPARATO GASTROINTESTINALE | G03040299 | PAPILLOTOMI O SFINTEROTOMI - ALTRI |  | 5 | S
G | DISPOSITIVI PER APPARATO GASTROINTESTINALE | G030403 | SONDINI NASO-BILIARI-PANCREATICI |  | 4 | N
G | DISPOSITIVI PER APPARATO GASTROINTESTINALE | G03040301 | SONDINI BILIARI |  | 5 | S
G | DISPOSITIVI PER APPARATO GASTROINTESTINALE | G03040302 | SONDINI PER DOTTI EPATICI |  | 5 | S
G | DISPOSITIVI PER APPARATO GASTROINTESTINALE | G03040303 | SONDINI PANCREATICI |  | 5 | S
G | DISPOSITIVI PER APPARATO GASTROINTESTINALE | G030499 | DISPOSITIVI PER ERCP E SFINTEROTOMIA - ALTRI |  | 4 | S
G | DISPOSITIVI PER APPARATO GASTROINTESTINALE | G0305 | DISPOSITIVI PER RECUPERO E LITOTRISSIA (recupero calcoli, polipi e corpi estranei) |  | 3 | N
G | DISPOSITIVI PER APPARATO GASTROINTESTINALE | G030501 | DISPOSITIVI PER RECUPERO IN ENDOSCOPIA DIGESTIVA |  | 4 | N
G | DISPOSITIVI PER APPARATO GASTROINTESTINALE | G03050101 | DISPOSITIVI PER RECUPERO A PALLONCINO IN ENDOSCOPIA DIGESTIVA |  | 5 | S
G | DISPOSITIVI PER APPARATO GASTROINTESTINALE | G03050102 | DISPOSITIVI PER RECUPERO A CESTELLO IN ENDOSCOPIA DIGESTIVA |  | 5 | N
G | DISPOSITIVI PER APPARATO GASTROINTESTINALE | G0305010201 | DISPOSITIVI PER RECUPERO A CESTELLO ROTANTE IN ENDOSCOPIA DIGESTIVA |  | 6 | S
G | DISPOSITIVI PER APPARATO GASTROINTESTINALE | G0305010202 | DISPOSITIVI PER RECUPERO A CESTELLO NON ROTANTE IN ENDOSCOPIA DIGESTIVA |  | 6 | S
G | DISPOSITIVI PER APPARATO GASTROINTESTINALE | G03050199 | DISPOSITIVI PER RECUPERO IN ENDOSCOPIA DIGESTIVA - ALTRI |  | 5 | S
G | DISPOSITIVI PER APPARATO GASTROINTESTINALE | G030502 | DISPOSITIVI PER LITOTRISSIA |  | 4 | S
G | DISPOSITIVI PER APPARATO GASTROINTESTINALE | G0306 | DISPOSITIVI PER IL TRATTAMENTO NON CHIRURGICO DELL'OBESITA' |  | 3 | N
G | DISPOSITIVI PER APPARATO GASTROINTESTINALE | G030601 | SISTEMI A PALLONCINO INTRAGASTRICI |  | 4 | S
G | DISPOSITIVI PER APPARATO GASTROINTESTINALE | G030699 | DISPOSITIVI PER IL TRATTAMENTO NON CHIRURGICO DELL'OBESITA' - ALTRI |  | 4 | S
G | DISPOSITIVI PER APPARATO GASTROINTESTINALE | G0307 | DISPOSITIVI ENDOSCOPICI PER DIAGNOSTICA GASTRO-INTESTINALE |  | 3 | N
G | DISPOSITIVI PER APPARATO GASTROINTESTINALE | G030701 | DISPOSITIVI DI DIAGNOSI PER IMMAGINE GASTRO-INTESTINALE |  | 4 | S
G | DISPOSITIVI PER APPARATO GASTROINTESTINALE | G030702 | DISPOSITIVI PER IL MONITORAGGIO DEL PH |  | 4 | S
G | DISPOSITIVI PER APPARATO GASTROINTESTINALE | G030703 | MARCATORI PER LO STUDIO DEL TRANSITO GASTRO-INTESTINALE |  | 4 | S
G | DISPOSITIVI PER APPARATO GASTROINTESTINALE | G030799 | DISPOSITIVI ENDOSCOPICI PER DIAGNOSTICA GASTRO-INTESTINALE - ALTRI |  | 4 | S
G | DISPOSITIVI PER APPARATO GASTROINTESTINALE | G0308 | STRUMENTARIO MONOUSO PER ENDOSCOPIA ED ECOENDOSCOPIA GASTRO-INTESTINALE |  | 3 | N
G | DISPOSITIVI PER APPARATO GASTROINTESTINALE | G030801 | PINZE MONOUSO PER ENDOSCOPIA GASTRO-INTESTINALE |  | 4 | N
G | DISPOSITIVI PER APPARATO GASTROINTESTINALE | G03080101 | PINZE DA BIOPSIA ENDOSCOPICA GASTRO-INTESTINALE |  | 5 | N
G | DISPOSITIVI PER APPARATO GASTROINTESTINALE | G0308010101 | PINZE DA BIOPSIA ENDOSCOPICA GASTRO-INTESTINALE A FREDDO |  | 6 | S
G | DISPOSITIVI PER APPARATO GASTROINTESTINALE | G0308010102 | PINZE DA BIOPSIA ENDOSCOPICA GASTRO-INTESTINALE A CALDO |  | 6 | S
G | DISPOSITIVI PER APPARATO GASTROINTESTINALE | G03080102 | PINZE DA ESTRAZIONE ENDOSCOPICA GASTRO-INTESTINALE |  | 5 | S
G | DISPOSITIVI PER APPARATO GASTROINTESTINALE | G03080199 | PINZE MONOUSO PER ENDOSCOPIA GASTRO-INTESTINALE - ALTRE |  | 5 | S
G | DISPOSITIVI PER APPARATO GASTROINTESTINALE | G030803 | SPAZZOLINI PER ENDOSCOPIA ED ECOENDOSCOPIA GASTRO-INTESTINALE |  | 4 | N
G | DISPOSITIVI PER APPARATO GASTROINTESTINALE | G03080301 | SPAZZOLINI PER CITOLOGIA GASTRO-INTESTINALE |  | 5 | S
G | DISPOSITIVI PER APPARATO GASTROINTESTINALE | G03080302 | SPAZZOLINI PER PULIZIA |  | 5 | S
G | DISPOSITIVI PER APPARATO GASTROINTESTINALE | G03080399 | SPAZZOLINI PER ENDOSCOPIA ED ECOENDOSCOPIA GASTRO-INTESTINALE - ALTRI |  | 5 | S
G | DISPOSITIVI PER APPARATO GASTROINTESTINALE | G030804 | BOCCAGLI PER ENDOSCOPIA ED ECOENDOSCOPIA GASTRO-INTESTINALE |  | 4 | S
G | DISPOSITIVI PER APPARATO GASTROINTESTINALE | G030805 | SISTEMI DI TATUAGGIO ENDOSCOPICO GASTRO-INTESTINALE |  | 4 | S
G | DISPOSITIVI PER APPARATO GASTROINTESTINALE | G030899 | STRUMENTARIO MONOUSO PER ENDOSCOPIA ED ECOENDOSCOPIA GASTRO-INTESTINALE - ALTRO |  | 4 | S
G | DISPOSITIVI PER APPARATO GASTROINTESTINALE | G0380 | DISPOSITIVI PER ENDOSCOPIA DIGESTIVA - ACCESSORI |  | 3 | S
G | DISPOSITIVI PER APPARATO GASTROINTESTINALE | G0399 | DISPOSITIVI PER ENDOSCOPIA DIGESTIVA - ALTRI |  | 3 | S
G | DISPOSITIVI PER APPARATO GASTROINTESTINALE | G99 | DISPOSITIVI PER APPARATO GASTROINTESTINALE - ALTRI |  | 2 | S
H | DISPOSITIVI DA SUTURA | H | DISPOSITIVI DA SUTURA |  | 1 | N
H | DISPOSITIVI DA SUTURA | H01 | SUTURE CHIRURGICHE |  | 2 | N
H | DISPOSITIVI DA SUTURA | H0101 | SUTURE RIASSORBIBILI |  | 3 | N
H | DISPOSITIVI DA SUTURA | H010101 | SUTURE RIASSORBIBILI SINTETICHE |  | 4 | N
H | DISPOSITIVI DA SUTURA | H01010101 | SUTURE RIASSORBIBILI SINTETICHE MONOFILAMENTO |  | 5 | N
H | DISPOSITIVI DA SUTURA | H0101010101 | POLIDIOSSANONE |  | 6 | N
H | DISPOSITIVI DA SUTURA | H010101010101 | POLIDIOSSANONE MONTATO PER CHIRURGIA APERTA |  | 7 | S
H | DISPOSITIVI DA SUTURA | H010101010102 | POLIDIOSSANONE MONTATO PER VIDEOCHIRURGIA |  | 7 | S
H | DISPOSITIVI DA SUTURA | H010101010103 | POLIDIOSSANONE NON MONTATO |  | 7 | S
H | DISPOSITIVI DA SUTURA | H0101010102 | POLIGLICONATO E DERIVATI (POLIGLICONATO E GLICOMER, ECC…) |  | 6 | N
H | DISPOSITIVI DA SUTURA | H010101010201 | POLIGLICONATO MONTATO |  | 7 | S
H | DISPOSITIVI DA SUTURA | H010101010202 | POLIGLICONATO NON MONTATO |  | 7 | S
H | DISPOSITIVI DA SUTURA | H0101010103 | POLIGLECAPRONE E DERIVATI (POLIGLECAPRONE, GLICONATO, POLYGLYTONE, ECC..) |  | 6 | N
H | DISPOSITIVI DA SUTURA | H010101010301 | POLIGLECAPRONE E DERIVATI MONTATI |  | 7 | S
H | DISPOSITIVI DA SUTURA | H010101010302 | POLIGLECAPRONE E DERIVATI NON MONTATI |  | 7 | S
H | DISPOSITIVI DA SUTURA | H0101010199 | SUTURE RIASSORBIBILI SINTETICHE MONOFILAMENTO - ALTRE |  | 6 | S
H | DISPOSITIVI DA SUTURA | H01010102 | SUTURE RIASSORBIBILI SINTETICHE PLURIFILAMENTO |  | 5 | N
H | DISPOSITIVI DA SUTURA | H0101010201 | ACIDO POLIGLICOLICO |  | 6 | N
H | DISPOSITIVI DA SUTURA | H010101020101 | ACIDO POLIGLICOLICO MONTATO PER CHIRURGIA APERTA |  | 7 | S
H | DISPOSITIVI DA SUTURA | H010101020102 | ACIDO POLIGLICOLICO MONTATO PER VIDEOCHIRURGIA |  | 7 | S
H | DISPOSITIVI DA SUTURA | H010101020103 | ACIDO POLIGLICOLICO NON MONTATO |  | 7 | S
H | DISPOSITIVI DA SUTURA | H0101010202 | ACIDO POLIGLICOLICO CON ACIDO LATTICO |  | 6 | N
H | DISPOSITIVI DA SUTURA | H010101020201 | ACIDO POLIGLICOLICO CON ACIDO LATTICO MONTATO PER CHIRURGIA APERTA |  | 7 | S
H | DISPOSITIVI DA SUTURA | H010101020202 | ACIDO POLIGLICOLICO CON ACIDO LATTICO MONTATO PER VIDEOCHIRURGIA |  | 7 | S
H | DISPOSITIVI DA SUTURA | H010101020203 | ACIDO POLIGLICOLICO CON ACIDO LATTICO NON MONTATO |  | 7 | S
H | DISPOSITIVI DA SUTURA | H0101010299 | SUTURE RIASSORBIBILI SINTETICHE PLURIFILAMENTO - ALTRE |  | 6 | S
H | DISPOSITIVI DA SUTURA | H010102 | SUTURE RIASSORBIBILI NATURALI |  | 4 | N
H | DISPOSITIVI DA SUTURA | H01010201 | SUTURE RIASSORBIBILI NATURALI RITORTE |  | 5 | N
H | DISPOSITIVI DA SUTURA | H0101020101 | CATGUT |  | 6 | N
H | DISPOSITIVI DA SUTURA | H010102010101 | CATGUT MONTATO |  | 7 | S
H | DISPOSITIVI DA SUTURA | H010102010102 | CATGUT NON MONTATO |  | 7 | S
H | DISPOSITIVI DA SUTURA | H0101020102 | CATGUT CROMICO |  | 6 | N
H | DISPOSITIVI DA SUTURA | H010102010201 | CATGUT CROMICO MONTATO |  | 7 | S
H | DISPOSITIVI DA SUTURA | H010102010202 | CATGUT CROMICO NON MONTATO |  | 7 | S
H | DISPOSITIVI DA SUTURA | H0101020199 | SUTURE RIASSORBIBILI NATURALI RITORTE - ALTRE |  | 6 | S
H | DISPOSITIVI DA SUTURA | H01010299 | SUTURE RIASSORBIBILI NATURALI - ALTRE |  | 5 | S
H | DISPOSITIVI DA SUTURA | H0102 | SUTURE NON RIASSORBIBILI |  | 3 | N
H | DISPOSITIVI DA SUTURA | H010201 | SUTURE NON RIASSORBIBILI SINTETICHE |  | 4 | N
H | DISPOSITIVI DA SUTURA | H01020101 | SUTURE NON RIASSORBIBILI SINTETICHE MONOFILAMENTO |  | 5 | N
H | DISPOSITIVI DA SUTURA | H0102010101 | POLIAMMIDE MONOFILAMENTO |  | 6 | N
H | DISPOSITIVI DA SUTURA | H010201010101 | POLIAMMIDE MONOFILAMENTO MONTATO |  | 7 | S
H | DISPOSITIVI DA SUTURA | H010201010102 | POLIAMMIDE MONOFILAMENTO NON MONTATO |  | 7 | S
H | DISPOSITIVI DA SUTURA | H0102010102 | POLIESTERE E DERIVATI (POLIBUTESTERE) MONOFILAMENTO |  | 6 | N
H | DISPOSITIVI DA SUTURA | H010201010201 | POLIESTERE E DERIVATI MONOFILAMENTO MONTATI |  | 7 | S
H | DISPOSITIVI DA SUTURA | H010201010202 | POLIESTERE E DERIVATI MONOFILAMENTO NON MONTATI |  | 7 | S
H | DISPOSITIVI DA SUTURA | H0102010103 | POLIETEREPOLIURETANICO |  | 6 | N
H | DISPOSITIVI DA SUTURA | H010201010301 | POLIETEREPOLIURETANICO MONTATO |  | 7 | S
H | DISPOSITIVI DA SUTURA | H010201010302 | POLIETEREPOLIURETANICO NON MONTATO |  | 7 | S
H | DISPOSITIVI DA SUTURA | H0102010104 | POLIPROPILENE |  | 6 | N
H | DISPOSITIVI DA SUTURA | H010201010401 | POLIPROPILENE MONTATO PER CHIRURGIA APERTA |  | 7 | S
H | DISPOSITIVI DA SUTURA | H010201010402 | POLIPROPILENE MONTATO PER VIDEOCHIRURGIA |  | 7 | S
H | DISPOSITIVI DA SUTURA | H010201010403 | POLIPROPILENE NON MONTATO |  | 7 | S
H | DISPOSITIVI DA SUTURA | H0102010105 | POLITETRAFLUORURO DI ETILENE (PTFE) |  | 6 | N
H | DISPOSITIVI DA SUTURA | H010201010501 | POLITETRAFLUORURO DI ETILENE MONTATO |  | 7 | S
H | DISPOSITIVI DA SUTURA | H010201010502 | POLITETRAFLUORURO DI ETILENE NON MONTATO |  | 7 | S
H | DISPOSITIVI DA SUTURA | H0102010106 | POLIVINILIDENFLUORURO E DERIVATI |  | 6 | N
H | DISPOSITIVI DA SUTURA | H010201010601 | POLIVINILIDENFLUORURO E DERIVATI MONTATI |  | 7 | S
H | DISPOSITIVI DA SUTURA | H010201010602 | POLIVINILIDENFLUORURO E DERIVATI NON MONTATI |  | 7 | S
H | DISPOSITIVI DA SUTURA | H0102010199 | SUTURE NON RIASSORBIBILI SINTETICHE MONOFILAMENTO - ALTRE |  | 6 | S
H | DISPOSITIVI DA SUTURA | H01020102 | SUTURE NON RIASSORBIBILI SINTETICHE PLURIFILAMENTO |  | 5 | N
H | DISPOSITIVI DA SUTURA | H0102010201 | POLIAMMIDE PLURIFILAMENTO |  | 6 | N
H | DISPOSITIVI DA SUTURA | H010201020101 | POLIAMMIDE PLURIFILAMENTO MONTATO |  | 7 | S
H | DISPOSITIVI DA SUTURA | H010201020102 | POLIAMMIDE PLURIFILAMENTO NON MONTATO |  | 7 | S
H | DISPOSITIVI DA SUTURA | H0102010202 | POLIESTERE PLURIFILAMENTO |  | 6 | N
H | DISPOSITIVI DA SUTURA | H010201020201 | POLIESTERE PLURIFILAMENTO MONTATO PER CHIRURGIA APERTA |  | 7 | S
H | DISPOSITIVI DA SUTURA | H010201020202 | POLIESTERE PLURIFILAMENTO MONTATO PER VIDEOCHIRURGIA |  | 7 | S
H | DISPOSITIVI DA SUTURA | H010201020203 | POLIESTERE PLURIFILAMENTO NON MONTATO |  | 7 | S
H | DISPOSITIVI DA SUTURA | H0102010299 | SUTURE NON RIASSORBIBILI SINTETICHE PLURIFILAMENTO - ALTRE |  | 6 | S
H | DISPOSITIVI DA SUTURA | H010202 | SUTURE NON RIASSORBIBILI NON SINTETICHE |  | 4 | N
H | DISPOSITIVI DA SUTURA | H01020201 | SUTURE NON RIASSORBIBILI NON SINTETICHE MONOFILAMENTO |  | 5 | N
H | DISPOSITIVI DA SUTURA | H0102020101 | ACCIAIO MONOFILAMENTO |  | 6 | N
H | DISPOSITIVI DA SUTURA | H010202010101 | ACCIAIO MONOFILAMENTO MONTATO |  | 7 | S
H | DISPOSITIVI DA SUTURA | H010202010102 | ACCIAIO MONOFILAMENTO NON MONTATO |  | 7 | S
H | DISPOSITIVI DA SUTURA | H0102020102 | ARGENTO MONOFILAMENTO |  | 6 | N
H | DISPOSITIVI DA SUTURA | H010202010201 | ARGENTO MONOFILAMENTO MONTATO |  | 7 | S
H | DISPOSITIVI DA SUTURA | H010202010202 | ARGENTO MONOFILAMENTO NON MONTATO |  | 7 | S
H | DISPOSITIVI DA SUTURA | H0102020199 | SUTURE NON RIASSORBIBILI NON SINTETICHE MONOFILAMENTO - ALTRE |  | 6 | S
H | DISPOSITIVI DA SUTURA | H01020202 | SUTURE NON RIASSORBIBILI NON SINTETICHE PLURIFILAMENTO |  | 5 | N
H | DISPOSITIVI DA SUTURA | H0102020201 | ACCIAIO PLURIFILAMENTO |  | 6 | N
H | DISPOSITIVI DA SUTURA | H010202020101 | ACCIAIO PLURIFILAMENTO MONTATO |  | 7 | S
H | DISPOSITIVI DA SUTURA | H010202020102 | ACCIAIO PLURIFILAMENTO NON MONTATO |  | 7 | S
H | DISPOSITIVI DA SUTURA | H0102020202 | LINO |  | 6 | N
H | DISPOSITIVI DA SUTURA | H010202020201 | LINO MONTATO |  | 7 | S
H | DISPOSITIVI DA SUTURA | H010202020202 | LINO NON MONTATO |  | 7 | S
H | DISPOSITIVI DA SUTURA | H0102020203 | SETA |  | 6 | N
H | DISPOSITIVI DA SUTURA | H010202020301 | SETA MONTATA |  | 7 | S
H | DISPOSITIVI DA SUTURA | H010202020302 | SETA NON MONTATA |  | 7 | S
H | DISPOSITIVI DA SUTURA | H0102020299 | SUTURE NON RIASSORBIBILI NON SINTETICHE PLURIFILAMENTO - ALTRE |  | 6 | S
H | DISPOSITIVI DA SUTURA | H0199 | SUTURE CHIRURGICHE - ALTRE |  | 3 | S
H | DISPOSITIVI DA SUTURA | H02 | SUTURATRICI MECCANICHE |  | 2 | N
H | DISPOSITIVI DA SUTURA | H0201 | SUTURATRICI CUTANEE |  | 3 | N
H | DISPOSITIVI DA SUTURA | H020101 | SUTURATRICI MECCANICHE CUTANEE |  | 4 | N
H | DISPOSITIVI DA SUTURA | H02010101 | SUTURATRICI CUTANEE MONOUSO |  | 5 | S
H | DISPOSITIVI DA SUTURA | H02010102 | SUTURATRICI CUTANEE MONOPAZIENTE |  | 5 | S
H | DISPOSITIVI DA SUTURA | H02010103 | SUTURATRICI CUTANEE PLURIUSO (IN ACCIAIO) |  | 5 | S
H | DISPOSITIVI DA SUTURA | H02010104 | CARICATORI MONOUSO PER SUTURATRICI MONOPAZIENTE |  | 5 | S
H | DISPOSITIVI DA SUTURA | H02010105 | CARICATORI MONOUSO PER SUTURATRICI PLURIUSO |  | 5 | S
H | DISPOSITIVI DA SUTURA | H02010106 | ESTRATTORI DI PUNTI METALLICI MONOUSO |  | 5 | S
H | DISPOSITIVI DA SUTURA | H02010199 | SUTURATRICI MECCANICHE CUTANEE - ALTRE |  | 5 | S
H | DISPOSITIVI DA SUTURA | H020102 | AGRAPHES |  | 4 | N
H | DISPOSITIVI DA SUTURA | H02010201 | AGRAPHES CUTANEE |  | 5 | S
H | DISPOSITIVI DA SUTURA | H02010202 | AGRAPHES STERNALI |  | 5 | S
H | DISPOSITIVI DA SUTURA | H02010299 | AGRAPHES - ALTRE |  | 5 | S
H | DISPOSITIVI DA SUTURA | H020180 | SUTURATRICI CUTANEE - ACCESSORI |  | 4 | S
H | DISPOSITIVI DA SUTURA | H020199 | SUTURATRICI CUTANEE - ALTRE |  | 4 | S
H | DISPOSITIVI DA SUTURA | H0202 | SUTURATRICI PER CHIRURGIA APERTA |  | 3 | N
H | DISPOSITIVI DA SUTURA | H020201 | SUTURATRICI LINEARI PER CHIRURGIA APERTA |  | 4 | N
H | DISPOSITIVI DA SUTURA | H02020101 | SUTURATRICI LINEARI RETTE PER CHIRURGIA APERTA |  | 5 | N
H | DISPOSITIVI DA SUTURA | H0202010101 | SUTURATRICI LINEARI RETTE MONOPAZIENTE PER CHIRURGIA APERTA |  | 6 | N
H | DISPOSITIVI DA SUTURA | H020201010101 | SUTURATRICI LINEARI RETTE MONOPAZIENTE CON LAMA PER CHIRURGIA APERTA |  | 7 | S
H | DISPOSITIVI DA SUTURA | H020201010102 | SUTURATRICI LINEARI RETTE MONOPAZIENTE SENZA LAMA PER CHIRURGIA APERTA |  | 7 | S
H | DISPOSITIVI DA SUTURA | H0202010102 | SUTURATRICI LINEARI RETTE PLURIUSO (IN ACCIAIO) PER CHIRURGIA APERTA |  | 6 | N
H | DISPOSITIVI DA SUTURA | H020201010201 | SUTURATRICI LINEARI RETTE PLURIUSO CON LAMA PER CHIRURGIA APERTA |  | 7 | S
H | DISPOSITIVI DA SUTURA | H020201010202 | SUTURATRICI LINEARI RETTE PLURIUSO SENZA LAMA PER CHIRURGIA APERTA |  | 7 | S
H | DISPOSITIVI DA SUTURA | H0202010199 | SUTURATRICI LINEARI RETTE PER CHIRURGIA APERTA - ALTRE |  | 6 | S
H | DISPOSITIVI DA SUTURA | H02020102 | SUTURATRICI LINEARI ARTICOLATE PER CHIRURGIA APERTA |  | 5 | N
H | DISPOSITIVI DA SUTURA | H0202010201 | SUTURATRICI LINEARI ARTICOLATE MONOUSO PER CHIRURGIA APERTA |  | 6 | N
H | DISPOSITIVI DA SUTURA | H020201020101 | SUTURATRICI LINEARI ARTICOLATE MONOUSO SENZA LAMA PER CHIRURGIA APERTA |  | 7 | S
H | DISPOSITIVI DA SUTURA | H020201020102 | SUTURATRICI LINEARI ARTICOLATE MONOUSO CON LAMA PER CHIRURGIA APERTA |  | 7 | S
H | DISPOSITIVI DA SUTURA | H0202010202 | SUTURATRICI LINEARI ARTICOLATE MONOPAZIENTE PER CHIRURGIA APERTA |  | 6 | N
H | DISPOSITIVI DA SUTURA | H020201020201 | SUTURATRICI LINEARI ARTICOLATE MONOPAZIENTE CON LAMA PER CHIRURGIA APERTA |  | 7 | S
H | DISPOSITIVI DA SUTURA | H020201020202 | SUTURATRICI LINEARI ARTICOLATE MONOPAZIENTE SENZA LAMA PER CHIRURGIA APERTA |  | 7 | S
H | DISPOSITIVI DA SUTURA | H02020103 | CARICATORI PER SUTURATRICI LINEARI MONOPAZIENTE PER CHIRURGIA APERTA |  | 5 | N
H | DISPOSITIVI DA SUTURA | H0202010301 | CARICATORI PER SUTURATRICI LINEARI CON LAMA PER CHIRURGIA APERTA |  | 6 | S
H | DISPOSITIVI DA SUTURA | H0202010302 | CARICATORI PER SUTURATRICI LINEARI SENZA LAMA PER CHIRURGIA APERTA |  | 6 | S
H | DISPOSITIVI DA SUTURA | H02020104 | CARICATORI PER SUTURATRICI PLURIUSO LINEARI PER CHIRURGIA APERTA |  | 5 | N
H | DISPOSITIVI DA SUTURA | H0202010401 | CARICATORI PER SUTURATRICI PLURIUSO LINEARI CON LAMA PER CHIRURGIA APERTA |  | 6 | S
H | DISPOSITIVI DA SUTURA | H0202010402 | CARICATORI PER SUTURATRICI PLURIUSO LINEARI SENZA LAMA PER CHIRURGIA APERTA |  | 6 | S
H | DISPOSITIVI DA SUTURA | H02020199 | SUTURATRICI LINEARI PER CHIRURGIA APERTA - ALTRE |  | 5 | S
H | DISPOSITIVI DA SUTURA | H020202 | SUTURATRICI CIRCOLARI PER CHIRURGIA APERTA |  | 4 | N
H | DISPOSITIVI DA SUTURA | H02020201 | SUTURATRICI CIRCOLARI RETTE PER CHIRURGIA APERTA |  | 5 | N
H | DISPOSITIVI DA SUTURA | H0202020101 | SUTURATRICI CIRCOLARI RETTE MONOUSO PER CHIRURGIA APERTA |  | 6 | S
H | DISPOSITIVI DA SUTURA | H0202020102 | SUTURATRICI CIRCOLARI RETTE PLURIUSO PER CHIRURGIA APERTA |  | 6 | S
H | DISPOSITIVI DA SUTURA | H02020202 | SUTURATRICI CIRCOLARI CURVE PER CHIRURGIA APERTA |  | 5 | N
H | DISPOSITIVI DA SUTURA | H0202020201 | SUTURATRICI CIRCOLARI CURVE MONOUSO PER CHIRURGIA APERTA |  | 6 | S
H | DISPOSITIVI DA SUTURA | H0202020202 | SUTURATRICI CIRCOLARI CURVE PLURIUSO PER CHIRURGIA APERTA |  | 6 | S
H | DISPOSITIVI DA SUTURA | H02020203 | SUTURATRICI PER BORSA DI TABACCO |  | 5 | S
H | DISPOSITIVI DA SUTURA | H02020204 | CARICATORI PER SUTURATRICI PLURIUSO CIRCOLARI PER CHIRURGIA APERTA |  | 5 | S
H | DISPOSITIVI DA SUTURA | H02020299 | SUTURATRICI CIRCOLARI PER CHIRURGIA APERTA - ALTRE |  | 5 | S
H | DISPOSITIVI DA SUTURA | H020280 | SUTURATRICI PER CHIRURGIA APERTA - ACCESSORI |  | 4 | S
H | DISPOSITIVI DA SUTURA | H020299 | SUTURATRICI PER CHIRURGIA APERTA - ALTRE |  | 4 | S
H | DISPOSITIVI DA SUTURA | H0203 | SUTURATRICI PER VIDEOCHIRURGIA |  | 3 | N
H | DISPOSITIVI DA SUTURA | H020301 | SUTURATRICI LINEARI PER VIDEOCHIRURGIA |  | 4 | N
H | DISPOSITIVI DA SUTURA | H02030104 | SUTURATRICI LINEARI RETTE MONOPAZIENTE PER VIDEOCHIRURGIA |  | 5 | N
H | DISPOSITIVI DA SUTURA | H0203010401 | SUTURATRICI LINEARI RETTE MONOPAZIENTE CON LAMA PER VIDEOCHIRURGIA |  | 6 | N
H | DISPOSITIVI DA SUTURA | H020301040101 | SUTURATRICI LINEARI RETTE MONOPAZIENTE CON LAMA PER TORACOSCOPIA |  | 7 | S
H | DISPOSITIVI DA SUTURA | H020301040102 | SUTURATRICI LINEARI RETTE MONOPAZIENTE CON LAMA PER LAPAROSCOPIA |  | 7 | S
H | DISPOSITIVI DA SUTURA | H0203010402 | SUTURATRICI LINEARI RETTE MONOPAZIENTE SENZA LAMA PER VIDEOCHIRURGIA |  | 6 | N
H | DISPOSITIVI DA SUTURA | H020301040201 | SUTURATRICI LINEARI RETTE MONOPAZIENTE SENZA LAMA PER TORACOSCOPIA |  | 7 | S
H | DISPOSITIVI DA SUTURA | H020301040202 | SUTURATRICI LINEARI RETTE MONOPAZIENTE SENZA LAMA PER LAPAROSCOPIA |  | 7 | S
H | DISPOSITIVI DA SUTURA | H02030105 | SUTURATRICI LINEARI ARTICOLATE MONOPAZIENTE PER VIDEOCHIRURGIA |  | 5 | N
H | DISPOSITIVI DA SUTURA | H0203010501 | SUTURATRICI LINEARI ARTICOLATE MONOPAZIENTE CON LAMA PER VIDEOCHIRURGIA |  | 6 | N
H | DISPOSITIVI DA SUTURA | H020301050101 | SUTURATRICI LINEARI ARTICOLATE MONOPAZIENTE CON LAMA PER TORACOSCOPIA |  | 7 | S
H | DISPOSITIVI DA SUTURA | H020301050102 | SUTURATRICI LINEARI ARTICOLATE MONOPAZIENTE CON LAMA PER LAPAROSCOPIA |  | 7 | S
H | DISPOSITIVI DA SUTURA | H0203010502 | SUTURATRICI LINEARI ARTICOLATE MONOPAZIENTE SENZA LAMA PER VIDEOCHIRURGIA |  | 6 | N
H | DISPOSITIVI DA SUTURA | H020301050201 | SUTURATRICI LINEARI ARTICOLATE MONOPAZIENTE SENZA LAMA PER TORACOSCOPIA |  | 7 | S
H | DISPOSITIVI DA SUTURA | H020301050202 | SUTURATRICI LINEARI ARTICOLATE MONOPAZIENTE SENZA LAMA PER LAPAROSCOPIA |  | 7 | S
H | DISPOSITIVI DA SUTURA | H02030106 | CARICATORI PER SUTURATRICI LINEARI PER VIDEOCHIRURGIA |  | 5 | S
H | DISPOSITIVI DA SUTURA | H02030199 | SUTURATRICI LINEARI PER VIDEOCHIRURGIA - ALTRE |  | 5 | S
H | DISPOSITIVI DA SUTURA | H020302 | SUTURATRICI CIRCOLARI PER VIDEOCHIRURGIA |  | 4 | N
H | DISPOSITIVI DA SUTURA | H02030201 | SUTURATRICI CIRCOLARI CURVE PER VIDEOCHIRURGIA |  | 5 | N
H | DISPOSITIVI DA SUTURA | H0203020101 | SUTURATRICI CIRCOLARI CURVE MONOUSO PER VIDEOCHIRURGIA |  | 6 | S
H | DISPOSITIVI DA SUTURA | H02030299 | SUTURATRICI CIRCOLARI PER VIDEOCHIRURGIA - ALTRE |  | 5 | S
H | DISPOSITIVI DA SUTURA | H020303 | APPLICATORI DI AGRAPHES |  | 4 | S
H | DISPOSITIVI DA SUTURA | H020380 | SUTURATRICI PER VIDEOCHIRURGIA - ACCESSORI |  | 4 | S
H | DISPOSITIVI DA SUTURA | H020399 | SUTURATRICI PER VIDEOCHIRURGIA - ALTRE |  | 4 | S
H | DISPOSITIVI DA SUTURA | H0299 | SUTURATRICI MECCANICHE - ALTRE |  | 3 | S
H | DISPOSITIVI DA SUTURA | H03 | CLIPS PER EMOSTASI |  | 2 | N
H | DISPOSITIVI DA SUTURA | H0301 | CLIPS PER EMOSTASI PER CHIRURGIA APERTA |  | 3 | N
H | DISPOSITIVI DA SUTURA | H030101 | APPLICATORI MULTIPLI DI CLIPS PER CHIRURGIA APERTA |  | 4 | N
H | DISPOSITIVI DA SUTURA | H03010101 | APPLICATORI MULTIPLI DI CLIPS MONOUSO PER CHIRURGIA APERTA |  | 5 | S
H | DISPOSITIVI DA SUTURA | H03010102 | APPLICATORI MULTIPLI DI CLIPS MONOPAZIENTE PER CHIRURGIA APERTA |  | 5 | S
H | DISPOSITIVI DA SUTURA | H03010103 | APPLICATORI MULTIPLI DI CLIPS PLURIUSO PER CHIRURGIA APERTA |  | 5 | S
H | DISPOSITIVI DA SUTURA | H03010104 | CARICATORI PER APPLICATORI DI CLIPS MONOPAZIENTE PER CHIRURGIA APERTA |  | 5 | S
H | DISPOSITIVI DA SUTURA | H03010105 | CARICATORI PER APPLICATORI DI CLIPS PLURIUSO PER CHIRURGIA APERTA |  | 5 | S
H | DISPOSITIVI DA SUTURA | H03010199 | APPLICATORI MULTIPLI DI CLIPS PER CHIRURGIA APERTA - ALTRI |  | 5 | S
H | DISPOSITIVI DA SUTURA | H030102 | CLIPS SINGOLE PER CHIRURGIA APERTA |  | 4 | N
H | DISPOSITIVI DA SUTURA | H03010201 | CLIPS SINGOLE NON RIASSORBIBILI PER CHIRURGIA APERTA |  | 5 | S
H | DISPOSITIVI DA SUTURA | H03010202 | CLIPS SINGOLE RIASSORBIBILI PER CHIRURGIA APERTA |  | 5 | S
H | DISPOSITIVI DA SUTURA | H030199 | CLIPS PER EMOSTASI PER CHIRURGIA APERTA - ALTRE |  | 4 | S
H | DISPOSITIVI DA SUTURA | H0302 | CLIPS PER EMOSTASI PER VIDEOCHIRURGIA |  | 3 | N
H | DISPOSITIVI DA SUTURA | H030201 | APPLICATORI MULTIPLI DI CLIPS PER VIDEOCHIRURGIA |  | 4 | N
H | DISPOSITIVI DA SUTURA | H03020101 | APPLICATORI MULTIPLI DI CLIPS MONOUSO PER VIDEOCHIRURGIA |  | 5 | S
H | DISPOSITIVI DA SUTURA | H03020102 | APPLICATORI MULTIPLI DI CLIPS PLURIUSO PER VIDEOCHIRURGIA |  | 5 | S
H | DISPOSITIVI DA SUTURA | H03020103 | CARICATORI PER APPLICATORI DI CLIPS PLURIUSO PER VIDEOCHIRURGIA |  | 5 | S
H | DISPOSITIVI DA SUTURA | H03020199 | APPLICATORI MULTIPLI DI CLIPS PER VIDEOCHIRURGIA - ALTRI |  | 5 | S
H | DISPOSITIVI DA SUTURA | H030299 | CLIPS PER EMOSTASI PER VIDEOCHIRURGIA - ALTRE |  | 4 | S
H | DISPOSITIVI DA SUTURA | H0399 | CLIPS PER EMOSTASI - ALTRE |  | 3 | S
H | DISPOSITIVI DA SUTURA | H90 | DISPOSITIVI DA SUTURA - VARI |  | 2 | N
H | DISPOSITIVI DA SUTURA | H9001 | ADESIVI TISSUTALI |  | 3 | N
H | DISPOSITIVI DA SUTURA | H900101 | COLLE |  | 4 | N
H | DISPOSITIVI DA SUTURA | H90010101 | COLLE BIOLOGICHE |  | 5 | S
H | DISPOSITIVI DA SUTURA | H90010102 | COLLE SINTETICHE |  | 5 | S
H | DISPOSITIVI DA SUTURA | H900102 | CEROTTI PER SUTURA |  | 4 | S
H | DISPOSITIVI DA SUTURA | H900199 | ADESIVI TISSUTALI - ALTRI |  | 4 | S
H | DISPOSITIVI DA SUTURA | H9002 | NASTRI |  | 3 | N
H | DISPOSITIVI DA SUTURA | H900201 | NASTRI PER SUTURA |  | 4 | N
H | DISPOSITIVI DA SUTURA | H90020101 | NASTRI OMBELICALI |  | 5 | S
H | DISPOSITIVI DA SUTURA | H90020102 | NASTRI PER CERCHIAGGIO |  | 5 | S
H | DISPOSITIVI DA SUTURA | H90020103 | NASTRI PER TESSUTI PARENCHIMATOSI |  | 5 | S
H | DISPOSITIVI DA SUTURA | H90020199 | NASTRI PER SUTURA - ALTRI |  | 5 | S
H | DISPOSITIVI DA SUTURA | H900202 | NASTRI PER REPERTAMENTO VASI |  | 4 | S
H | DISPOSITIVI DA SUTURA | H900203 | NASTRI PER OCCLUSIONE VASI |  | 4 | S
H | DISPOSITIVI DA SUTURA | H900299 | NASTRI - ALTRI |  | 4 | S
H | DISPOSITIVI DA SUTURA | H9003 | DISPOSITIVI DI RINFORZO O SUPPORTO PER SUTURA |  | 3 | N
H | DISPOSITIVI DA SUTURA | H900301 | BOTTONI E PONTICELLI |  | 4 | S
H | DISPOSITIVI DA SUTURA | H900302 | FELTRI |  | 4 | S
H | DISPOSITIVI DA SUTURA | H900303 | PLEDGET |  | 4 | S
H | DISPOSITIVI DA SUTURA | H900304 | PLUG |  | 4 | S
H | DISPOSITIVI DA SUTURA | H900305 | RINFORZI PER SUTURATRICI |  | 4 | S
H | DISPOSITIVI DA SUTURA | H900399 | DISPOSITIVI DI RINFORZO O SUPPORTO PER SUTURA - ALTRI |  | 4 | S
H | DISPOSITIVI DA SUTURA | H9004 | CERE |  | 3 | S
H | DISPOSITIVI DA SUTURA | H9005 | CERNIERE |  | 3 | S
H | DISPOSITIVI DA SUTURA | H9006 | TAPPI CRANICI |  | 3 | S
H | DISPOSITIVI DA SUTURA | H9099 | DISPOSITIVI DA SUTURA - ALTRI |  | 3 | S
J | DISPOSITIVI IMPIANTABILI ATTIVI | J | DISPOSITIVI IMPIANTABILI ATTIVI |  | 1 | N
J | DISPOSITIVI IMPIANTABILI ATTIVI | J01 | DISPOSITIVI PER FUNZIONALITA' CARDIACA |  | 2 | N
J | DISPOSITIVI IMPIANTABILI ATTIVI | J0101 | PACE MAKER |  | 3 | N
J | DISPOSITIVI IMPIANTABILI ATTIVI | J010101 | PACE MAKER MONOCAMERALI |  | 4 | N
J | DISPOSITIVI IMPIANTABILI ATTIVI | J01010101 | PACE MAKER MONOCAMERALI (SC) |  | 5 | S
J | DISPOSITIVI IMPIANTABILI ATTIVI | J01010102 | PACE MAKER MONOCAMERALI CON SENSORE (SR) |  | 5 | S
J | DISPOSITIVI IMPIANTABILI ATTIVI | J010102 | PACE MAKER MONOCATETERE |  | 4 | N
J | DISPOSITIVI IMPIANTABILI ATTIVI | J01010201 | PACE MAKER MONOCATETERE VDD |  | 5 | S
J | DISPOSITIVI IMPIANTABILI ATTIVI | J01010202 | PACE MAKER MONOCATETERE VDDR CON SENSORE |  | 5 | S
J | DISPOSITIVI IMPIANTABILI ATTIVI | J010103 | PACE MAKER BICAMERALI |  | 4 | N
J | DISPOSITIVI IMPIANTABILI ATTIVI | J01010301 | PACE MAKER BICAMERALI (DC) |  | 5 | S
J | DISPOSITIVI IMPIANTABILI ATTIVI | J01010302 | PACE MAKER BICAMERALI CON SENSORE (DR) |  | 5 | S
J | DISPOSITIVI IMPIANTABILI ATTIVI | J010104 | PACE MAKER TRICAMERALI |  | 4 | N
J | DISPOSITIVI IMPIANTABILI ATTIVI | J01010401 | PACE MAKER TRICAMERALI PER RESINCRONIZZAZIONE CARDIACA (TR) |  | 5 | S
J | DISPOSITIVI IMPIANTABILI ATTIVI | J010180 | PACE MAKER - ACCESSORI |  | 4 | S
J | DISPOSITIVI IMPIANTABILI ATTIVI | J010199 | PACE MAKER - ALTRI |  | 4 | S
J | DISPOSITIVI IMPIANTABILI ATTIVI | J0102 | DISPOSITIVI IMPIANTABILI DIAGNOSTICI PER FUNZIONALITA' CARDIACA |  | 3 | N
J | DISPOSITIVI IMPIANTABILI ATTIVI | J010201 | DISPOSITIVI IMPIANTABILI DIAGNOSTICI PER LA REGISTRAZIONE DELLE ARITMIE |  | 4 | S
J | DISPOSITIVI IMPIANTABILI ATTIVI | J010280 | DISPOSITIVI IMPIANTABILI DIAGNOSTICI PER FUNZIONALITA' CARDIACA - ACCESSORI |  | 4 | S
J | DISPOSITIVI IMPIANTABILI ATTIVI | J010299 | DISPOSITIVI IMPIANTABILI DIAGNOSTICI PER FUNZIONALITA' CARDIACA - ALTRI |  | 4 | S
J | DISPOSITIVI IMPIANTABILI ATTIVI | J0103 | SISTEMI DI ASSISTENZA VENTRICOLARE E KIT |  | 3 | N
J | DISPOSITIVI IMPIANTABILI ATTIVI | J010301 | SISTEMI DI ASSISTENZA VENTRICOLARE |  | 4 | S
J | DISPOSITIVI IMPIANTABILI ATTIVI | J010302 | KIT PER ASSISTENZA VENTRICOLARE |  | 4 | N
J | DISPOSITIVI IMPIANTABILI ATTIVI | J01030201 | KIT PER ASSISTENZA MONOVENTRICOLARE (con pompa centrifuga e assiale trans-valvolare aortica) |  | 5 | S
J | DISPOSITIVI IMPIANTABILI ATTIVI | J01030202 | KIT PER ASSISTENZA BIVENTRICOLARE |  | 5 | S
J | DISPOSITIVI IMPIANTABILI ATTIVI | J01030203 | KIT PER ASSISTENZA CIRCOLATORIA PROLUNGATA |  | 5 | N
J | DISPOSITIVI IMPIANTABILI ATTIVI | J0103020301 | KIT PER VENTRICOLO ARTIFICIALE PARACORPOREO |  | 6 | S
J | DISPOSITIVI IMPIANTABILI ATTIVI | J0103020399 | KIT PER ASSISTENZA CIRCOLATORIA PROLUNGATA - ALTRI |  | 6 | S
J | DISPOSITIVI IMPIANTABILI ATTIVI | J01030299 | KIT PER ASSISTENZA VENTRICOLARE - ALTRI |  | 5 | S
J | DISPOSITIVI IMPIANTABILI ATTIVI | J010380 | SISTEMI DI ASSISTENZA VENTRICOLARE - ACCESSORI |  | 4 | S
J | DISPOSITIVI IMPIANTABILI ATTIVI | J0104 | CUORE ARTIFICIALE E KIT |  | 3 | N
J | DISPOSITIVI IMPIANTABILI ATTIVI | J010401 | CUORE ARTIFICIALE |  | 4 | S
J | DISPOSITIVI IMPIANTABILI ATTIVI | J010402 | KIT PER CUORE ARTIFICIALE TOTALMENTE IMPIANTABILE |  | 4 | S
J | DISPOSITIVI IMPIANTABILI ATTIVI | J010480 | CUORE ARTIFICIALE - ACCESSORI |  | 4 | S
J | DISPOSITIVI IMPIANTABILI ATTIVI | J0105 | DEFIBRILLATORI IMPIANTABILI |  | 3 | N
J | DISPOSITIVI IMPIANTABILI ATTIVI | J010501 | DEFIBRILLATORI MONOCAMERALI |  | 4 | N
J | DISPOSITIVI IMPIANTABILI ATTIVI | J01050101 | DEFIBRILLATORI MONOCAMERALI CON SENSORE |  | 5 | S
J | DISPOSITIVI IMPIANTABILI ATTIVI | J010502 | DEFIBRILLATORI BICAMERALI |  | 4 | N
J | DISPOSITIVI IMPIANTABILI ATTIVI | J01050201 | DEFIBRILLATORI BICAMERALI CON SENSORE |  | 5 | S
J | DISPOSITIVI IMPIANTABILI ATTIVI | J010503 | DEFIBRILLATORI TRICAMERALI |  | 4 | N
J | DISPOSITIVI IMPIANTABILI ATTIVI | J01050301 | DEFIBRILLATORI TRICAMERALI CON SENSORE |  | 5 | S
J | DISPOSITIVI IMPIANTABILI ATTIVI | J010580 | DEFIBRILLATORI IMPIANTABILI - ACCESSORI |  | 4 | S
J | DISPOSITIVI IMPIANTABILI ATTIVI | J010599 | DEFIBRILLATORI IMPIANTABILI - ALTRI |  | 4 | S
J | DISPOSITIVI IMPIANTABILI ATTIVI | J0190 | DISPOSITIVI PER FUNZIONALITA' CARDIACA - VARI |  | 3 | N
J | DISPOSITIVI IMPIANTABILI ATTIVI | J019001 | ELETTROCATETERI PERMANENTI |  | 4 | N
J | DISPOSITIVI IMPIANTABILI ATTIVI | J01900101 | ELETTROCATETERI PERMANENTI PER PACE MAKER (INCLUSI A RILASCIO DI STEROIDE) |  | 5 | N
J | DISPOSITIVI IMPIANTABILI ATTIVI | J0190010101 | ELETTROCATETERI ENDOCARDICI UNIPOLARI ATRIALI E VENTRICOLARI |  | 6 | N
J | DISPOSITIVI IMPIANTABILI ATTIVI | J019001010101 | ELETTROCATETERI ATRIALI CON FISSAGGIO PASSIVO |  | 7 | S
J | DISPOSITIVI IMPIANTABILI ATTIVI | J019001010102 | ELETTROCATETERI VENTRICOLARI CON FISSAGGIO PASSIVO |  | 7 | S
J | DISPOSITIVI IMPIANTABILI ATTIVI | J0190010102 | ELETTROCATETERI ENDOCARDICI BIPOLARI ATRIALI E VENTRICOLARI (A FISSAGGIO ATTIVO E PASSIVO) |  | 6 | S
J | DISPOSITIVI IMPIANTABILI ATTIVI | J0190010103 | ELETTROCATETERI PER VENTRICOLO SINISTRO CON SISTEMA DI CANNULAMENTO DEL SENO CORONARICO (P.M. TRICAMERALI) |  | 6 | S
J | DISPOSITIVI IMPIANTABILI ATTIVI | J0190010104 | ELETTROCATETERI ENDOCARDICI PER PACE MAKER MONOCATETERE |  | 6 | S
J | DISPOSITIVI IMPIANTABILI ATTIVI | J0190010105 | ELETTROCATETERI EPICARDICI PER STIMOLAZIONE CARDIACA PERMANENTE |  | 6 | S
J | DISPOSITIVI IMPIANTABILI ATTIVI | J01900102 | ELETTROCATETERI PERMANENTI PER DEFIBRILLATORI |  | 5 | N
J | DISPOSITIVI IMPIANTABILI ATTIVI | J0190010201 | ELETTROCATETERI PERMANENTI PER STIMOLAZIONE E DEFIBRILLAZIONE IN VENTRICOLO DESTRO (a fissaggio attivo e passivo) |  | 6 | N
J | DISPOSITIVI IMPIANTABILI ATTIVI | J019001020101 | ELETTROCATETERI PERMANENTI PER DEFIBRILLATORI A SINGOLA SPIRALE |  | 7 | S
J | DISPOSITIVI IMPIANTABILI ATTIVI | J019001020102 | ELETTROCATETERI PERMANENTI PER DEFIBRILLATORI A DOPPIA SPIRALE |  | 7 | S
J | DISPOSITIVI IMPIANTABILI ATTIVI | J019001020199 | ELETTROCATETERI PERMANENTI PER STIMOLAZIONE E DEFIBRILLAZIONE IN VENTRICOLO DESTRO - ALTRI |  | 7 | S
J | DISPOSITIVI IMPIANTABILI ATTIVI | J01900180 | ELETTROCATETERI PERMANENTI - ACCESSORI |  | 5 | S
J | DISPOSITIVI IMPIANTABILI ATTIVI | J01900199 | ELETTROCATETERI PERMANENTI - ALTRI |  | 5 | S
J | DISPOSITIVI IMPIANTABILI ATTIVI | J019002 | PROGRAMMATORI E RELATIVI ACCESSORI PER DISPOSITIVI CARDIACI IMPIANTABILI |  | 4 | N
J | DISPOSITIVI IMPIANTABILI ATTIVI | J01900203 | PROGRAMMATORI PER DISPOSITIVI CARDIACI IMPIANTABILI |  | 5 | S
J | DISPOSITIVI IMPIANTABILI ATTIVI | J01900280 | PROGRAMMATORI PER DISPOSITIVI CARDIACI IMPIANTABILI - COMPONENTI ACCESSORI HARDWARE |  | 5 | S
J | DISPOSITIVI IMPIANTABILI ATTIVI | J01900282 | PROGRAMMATORI PER DISPOSITIVI CARDIACI IMPIANTABILI - COMPONENTI ACCESSORI SOFTWARE |  | 5 | S
J | DISPOSITIVI IMPIANTABILI ATTIVI | J01900285 | PROGRAMMATORI PER DISPOSITIVI CARDIACI IMPIANTABILI - MATERIALI SPECIFICI |  | 5 | S
J | DISPOSITIVI IMPIANTABILI ATTIVI | J019003 | MAGNETI PER SISTEMI PER FUNZIONALITA' CARDIACA |  | 4 | S
J | DISPOSITIVI IMPIANTABILI ATTIVI | J019004 | ADATTATORI PER SISTEMI PER FUNZIONALITA' CARDIACA |  | 4 | S
J | DISPOSITIVI IMPIANTABILI ATTIVI | J019005 | SISTEMI PER RIMOZIONE DI ELETTROCATETERI CARDIACI |  | 4 | S
J | DISPOSITIVI IMPIANTABILI ATTIVI | J019099 | DISPOSITIVI PER FUNZIONALITA' CARDIACA - ALTRI |  | 4 | S
J | DISPOSITIVI IMPIANTABILI ATTIVI | J02 | NEUROSTIMOLATORI |  | 2 | N
J | DISPOSITIVI IMPIANTABILI ATTIVI | J0201 | NEUROSTIMOLATORI CEREBRALI |  | 3 | N
J | DISPOSITIVI IMPIANTABILI ATTIVI | J020101 | NEUROSTIMOLATORI PER LA TERAPIA DEL MORBO DI PARKINSON |  | 4 | S
J | DISPOSITIVI IMPIANTABILI ATTIVI | J020180 | NEUROSTIMOLATORI CEREBRALI - ACCESSORI |  | 4 | S
J | DISPOSITIVI IMPIANTABILI ATTIVI | J020199 | NEUROSTIMOLATORI CEREBRALI - ALTRI |  | 4 | S
J | DISPOSITIVI IMPIANTABILI ATTIVI | J0202 | NEUROSTIMOLATORI SPINALI |  | 3 | N
J | DISPOSITIVI IMPIANTABILI ATTIVI | J020201 | NEUROSTIMOLATORI SPINALI A RADIOFREQUENZA |  | 4 | S
J | DISPOSITIVI IMPIANTABILI ATTIVI | J020202 | NEUROSTIMOLATORI SPINALI TOTALMENTE IMPIANTABILI |  | 4 | S
J | DISPOSITIVI IMPIANTABILI ATTIVI | J020280 | NEUROSTIMOLATORI SPINALI - ACCESSORI |  | 4 | S
J | DISPOSITIVI IMPIANTABILI ATTIVI | J020299 | NEUROSTIMOLATORI SPINALI - ALTRI |  | 4 | S
J | DISPOSITIVI IMPIANTABILI ATTIVI | J0203 | NEUROSTIMOLATORI VAGALI |  | 3 | N
J | DISPOSITIVI IMPIANTABILI ATTIVI | J020301 | NEUROSTIMOLATORI PER LA TERAPIA NON CHIRURGICA DELL'EPILESSIA FARMACO-RESISTENTE |  | 4 | S
J | DISPOSITIVI IMPIANTABILI ATTIVI | J020380 | NEUROSTIMOLATORI VAGALI - ACCESSORI |  | 4 | S
J | DISPOSITIVI IMPIANTABILI ATTIVI | J020399 | NEUROSTIMOLATORI VAGALI - ALTRI |  | 4 | S
J | DISPOSITIVI IMPIANTABILI ATTIVI | J0204 | NEUROSTIMOLATORI DEL RACHIDE SACRALE |  | 3 | N
J | DISPOSITIVI IMPIANTABILI ATTIVI | J020401 | NEUROSTIMOLATORI PER L'INCONTINENZA VESCICALE |  | 4 | S
J | DISPOSITIVI IMPIANTABILI ATTIVI | J020402 | NEUROSTIMOLATORI PER L'INCONTINENZA INTESTINALE |  | 4 | S
J | DISPOSITIVI IMPIANTABILI ATTIVI | J020480 | NEUROSTIMOLATORI DEL RACHIDE SACRALE - ACCESSORI |  | 4 | S
J | DISPOSITIVI IMPIANTABILI ATTIVI | J020499 | NEUROSTIMOLATORI DEL RACHIDE SACRALE - ALTRI |  | 4 | S
J | DISPOSITIVI IMPIANTABILI ATTIVI | J0205 | NEUROSTIMOLATORI PER IL RECUPERO MOTORIO |  | 3 | N
J | DISPOSITIVI IMPIANTABILI ATTIVI | J020501 | NEUROSTIMOLATORI PER GLI ARTI SUPERIORI |  | 4 | S
J | DISPOSITIVI IMPIANTABILI ATTIVI | J020502 | NEUROSTIMOLATORI PER GLI ARTI INFERIORI |  | 4 | S
J | DISPOSITIVI IMPIANTABILI ATTIVI | J020580 | NEUROSTIMOLATORI PER IL RECUPERO MOTORIO - ACCESSORI |  | 4 | S
J | DISPOSITIVI IMPIANTABILI ATTIVI | J020599 | NEUROSTIMOLATORI PER IL RECUPERO MOTORIO - ALTRI |  | 4 | S
J | DISPOSITIVI IMPIANTABILI ATTIVI | J0206 | NEUROSTIMOLATORI DEL NERVO FRENICO |  | 3 | S
J | DISPOSITIVI IMPIANTABILI ATTIVI | J0207 | PROGRAMMATORI E RELATIVI ACCESSORI PER NEUROSTIMOLATORI |  | 3 | N
J | DISPOSITIVI IMPIANTABILI ATTIVI | J020701 | PROGRAMMATORI PER NEUROSTIMOLATORI |  | 4 | S
J | DISPOSITIVI IMPIANTABILI ATTIVI | J020780 | PROGRAMMATORI PER NEUROSTIMOLATORI - COMPONENTI ACCESSORI HARDWARE |  | 4 | S
J | DISPOSITIVI IMPIANTABILI ATTIVI | J020782 | PROGRAMMATORI PER NEUROSTIMOLATORI - COMPONENTI ACCESSORI SOFTWARE |  | 4 | S
J | DISPOSITIVI IMPIANTABILI ATTIVI | J020785 | PROGRAMMATORI PER NEUROSTIMOLATORI - MATERIALI SPECIFICI |  | 4 | S
J | DISPOSITIVI IMPIANTABILI ATTIVI | J0299 | NEUROSTIMOLATORI - ALTRI |  | 3 | S
J | DISPOSITIVI IMPIANTABILI ATTIVI | J03 | IMPIANTI AURICOLARI ATTIVI |  | 2 | N
J | DISPOSITIVI IMPIANTABILI ATTIVI | J0301 | IMPIANTI COCLEARI |  | 3 | S
J | DISPOSITIVI IMPIANTABILI ATTIVI | J0302 | IMPIANTI ATTIVI PER L'ORECCHIO MEDIO |  | 3 | S
J | DISPOSITIVI IMPIANTABILI ATTIVI | J0303 | IMPIANTI AL TRONCO PER SORDITA' PROFONDA |  | 3 | S
J | DISPOSITIVI IMPIANTABILI ATTIVI | J0380 | IMPIANTI AURICOLARI ATTIVI - ACCESSORI |  | 3 | S
J | DISPOSITIVI IMPIANTABILI ATTIVI | J0399 | IMPIANTI AURICOLARI ATTIVI - ALTRI |  | 3 | S
J | DISPOSITIVI IMPIANTABILI ATTIVI | J04 | POMPE IMPIANTABILI |  | 2 | N
J | DISPOSITIVI IMPIANTABILI ATTIVI | J0401 | POMPE IMPIANTABILI ELETTRONICHE |  | 3 | S
J | DISPOSITIVI IMPIANTABILI ATTIVI | J0402 | POMPE IMPIANTABILI MECCANICHE |  | 3 | S
J | DISPOSITIVI IMPIANTABILI ATTIVI | J0403 | PROGRAMMATORI E RELATIVI ACCESSORI PER POMPE IMPIANTABILI |  | 3 | N
J | DISPOSITIVI IMPIANTABILI ATTIVI | J040301 | PROGRAMMATORI PER POMPE IMPIANTABILI |  | 4 | S
J | DISPOSITIVI IMPIANTABILI ATTIVI | J040380 | PROGRAMMATORI PER POMPE IMPIANTABILI - COMPONENTI ACCESSORI HARDWARE |  | 4 | S
J | DISPOSITIVI IMPIANTABILI ATTIVI | J040382 | PROGRAMMATORI PER POMPE IMPIANTABILI - COMPONENTI ACCESSORI SOFTWARE |  | 4 | S
J | DISPOSITIVI IMPIANTABILI ATTIVI | J040385 | PROGRAMMATORI PER POMPE IMPIANTABILI - MATERIALI SPECIFICI |  | 4 | S
J | DISPOSITIVI IMPIANTABILI ATTIVI | J0480 | POMPE IMPIANTABILI - ACCESSORI |  | 3 | S
J | DISPOSITIVI IMPIANTABILI ATTIVI | J0499 | POMPE IMPIANTABILI - ALTRE |  | 3 | S
J | DISPOSITIVI IMPIANTABILI ATTIVI | J99 | DISPOSITIVI IMPIANTABILI ATTIVI - ALTRI |  | 2 | S
K | DISPOSITIVI PER CHIRURGIA MINI-INVASIVA ED ELETTROCHIRURGIA | K | DISPOSITIVI PER CHIRURGIA MINI-INVASIVA ED ELETTROCHIRURGIA |  | 1 | N
K | DISPOSITIVI PER CHIRURGIA MINI-INVASIVA ED ELETTROCHIRURGIA | K01 | DISPOSITIVI PER CHIRURGIA MINI-INVASIVA |  | 2 | N
K | DISPOSITIVI PER CHIRURGIA MINI-INVASIVA ED ELETTROCHIRURGIA | K0101 | TROCAR E KIT MONOUSO |  | 3 | N
K | DISPOSITIVI PER CHIRURGIA MINI-INVASIVA ED ELETTROCHIRURGIA | K010101 | TROCAR MONOUSO |  | 4 | N
K | DISPOSITIVI PER CHIRURGIA MINI-INVASIVA ED ELETTROCHIRURGIA | K01010101 | TROCAR MONOUSO STANDARD |  | 5 | S
K | DISPOSITIVI PER CHIRURGIA MINI-INVASIVA ED ELETTROCHIRURGIA | K01010102 | TROCAR DI HASSON MONOUSO |  | 5 | S
K | DISPOSITIVI PER CHIRURGIA MINI-INVASIVA ED ELETTROCHIRURGIA | K01010103 | TROCAR OTTICI MONOUSO |  | 5 | S
K | DISPOSITIVI PER CHIRURGIA MINI-INVASIVA ED ELETTROCHIRURGIA | K01010104 | TROCAR TORACICI MONOUSO |  | 5 | S
K | DISPOSITIVI PER CHIRURGIA MINI-INVASIVA ED ELETTROCHIRURGIA | K01010105 | TROCAR SPECIALI MONOUSO |  | 5 | S
K | DISPOSITIVI PER CHIRURGIA MINI-INVASIVA ED ELETTROCHIRURGIA | K01010180 | TROCAR MONOUSO - ACCESSORI |  | 5 | S
K | DISPOSITIVI PER CHIRURGIA MINI-INVASIVA ED ELETTROCHIRURGIA | K01010199 | TROCAR MONOUSO - ALTRI |  | 5 | S
K | DISPOSITIVI PER CHIRURGIA MINI-INVASIVA ED ELETTROCHIRURGIA | K010102 | KIT PER INTERVENTI DI CHIRURGIA MINI-INVASIVA |  | 4 | S
K | DISPOSITIVI PER CHIRURGIA MINI-INVASIVA ED ELETTROCHIRURGIA | K010190 | DISPOSITIVI PER CHIRURGIA MINI-INVASIVA - VARI |  | 4 | N
K | DISPOSITIVI PER CHIRURGIA MINI-INVASIVA ED ELETTROCHIRURGIA | K01019001 | AGHI DI VERESS |  | 5 | S
K | DISPOSITIVI PER CHIRURGIA MINI-INVASIVA ED ELETTROCHIRURGIA | K01019002 | FILETTATURE DI STABILITA' PER CHIRURGIA MINI-INVASIVA |  | 5 | S
K | DISPOSITIVI PER CHIRURGIA MINI-INVASIVA ED ELETTROCHIRURGIA | K01019003 | RIDUTTORI PER CHIRURGIA MINI-INVASIVA |  | 5 | S
K | DISPOSITIVI PER CHIRURGIA MINI-INVASIVA ED ELETTROCHIRURGIA | K01019004 | SONDE PER COLANGIOGRAFIA |  | 5 | S
K | DISPOSITIVI PER CHIRURGIA MINI-INVASIVA ED ELETTROCHIRURGIA | K01019005 | DISPOSITIVI PER CHIRURGIA MANO-ASSISTITA (HAND-ASSISTED) |  | 5 | S
K | DISPOSITIVI PER CHIRURGIA MINI-INVASIVA ED ELETTROCHIRURGIA | K0102 | STRUMENTARIO MONOUSO PER CHIRURGIA MINI-INVASIVA |  | 3 | N
K | DISPOSITIVI PER CHIRURGIA MINI-INVASIVA ED ELETTROCHIRURGIA | K010201 | STRUMENTI CHIRURGICI MONOUSO PER CHIRURGIA MINI-INVASIVA |  | 4 | N
K | DISPOSITIVI PER CHIRURGIA MINI-INVASIVA ED ELETTROCHIRURGIA | K01020101 | DISSETTORI MONOUSO PER CHIRURGIA MINI-INVASIVA |  | 5 | S
K | DISPOSITIVI PER CHIRURGIA MINI-INVASIVA ED ELETTROCHIRURGIA | K01020102 | FORBICI MONOUSO PER CHIRURGIA MINI-INVASIVA |  | 5 | S
K | DISPOSITIVI PER CHIRURGIA MINI-INVASIVA ED ELETTROCHIRURGIA | K01020103 | MANIPOLATORI MONOUSO PER CHIRURGIA MINI-INVASIVA |  | 5 | S
K | DISPOSITIVI PER CHIRURGIA MINI-INVASIVA ED ELETTROCHIRURGIA | K01020104 | PINZE MONOUSO PER CHIRURGIA MINI-INVASIVA |  | 5 | S
K | DISPOSITIVI PER CHIRURGIA MINI-INVASIVA ED ELETTROCHIRURGIA | K01020105 | PORTAGHI MONOUSO PER CHIRURGIA MINI-INVASIVA |  | 5 | S
K | DISPOSITIVI PER CHIRURGIA MINI-INVASIVA ED ELETTROCHIRURGIA | K01020106 | RETRATTORI MONOUSO PER CHIRURGIA MINI-INVASIVA |  | 5 | S
K | DISPOSITIVI PER CHIRURGIA MINI-INVASIVA ED ELETTROCHIRURGIA | K01020107 | SACCHETTI DI RECUPERO PER CHIRURGIA MINI-INVASIVA |  | 5 | S
K | DISPOSITIVI PER CHIRURGIA MINI-INVASIVA ED ELETTROCHIRURGIA | K01020109 | TAMPONI PER CHIRURGIA MINI-INVASIVA |  | 5 | S
K | DISPOSITIVI PER CHIRURGIA MINI-INVASIVA ED ELETTROCHIRURGIA | K01020110 | CANNULE MONOUSO PER ASPIRAZIONE/IRRIGAZIONE IN CHIRURGIA MINI-INVASIVA (non elettrificate) |  | 5 | S
K | DISPOSITIVI PER CHIRURGIA MINI-INVASIVA ED ELETTROCHIRURGIA | K01020199 | STRUMENTI CHIRURGICI MONOUSO PER CHIRURGIA MINI-INVASIVA - ALTRI |  | 5 | S
K | DISPOSITIVI PER CHIRURGIA MINI-INVASIVA ED ELETTROCHIRURGIA | K010202 | STRUMENTARIO MONOUSO PER CHIRURGIA ROBOTICA |  | 4 | N
K | DISPOSITIVI PER CHIRURGIA MINI-INVASIVA ED ELETTROCHIRURGIA | K01020201 | BISTURI E LAME MONOUSO PER CHIRURGIA ROBOTICA |  | 5 | S
K | DISPOSITIVI PER CHIRURGIA MINI-INVASIVA ED ELETTROCHIRURGIA | K01020202 | CLIP MONOUSO PER CHIRURGIA ROBOTICA |  | 5 | S
K | DISPOSITIVI PER CHIRURGIA MINI-INVASIVA ED ELETTROCHIRURGIA | K01020203 | FORBICI MONOUSO PER CHIRURGIA ROBOTICA |  | 5 | S
K | DISPOSITIVI PER CHIRURGIA MINI-INVASIVA ED ELETTROCHIRURGIA | K01020204 | PINZE MONOUSO PER CHIRURGIA ROBOTICA |  | 5 | S
K | DISPOSITIVI PER CHIRURGIA MINI-INVASIVA ED ELETTROCHIRURGIA | K01020299 | STRUMENTARIO MONOUSO PER CHIRURGIA ROBOTICA - ALTRO |  | 5 | S
K | DISPOSITIVI PER CHIRURGIA MINI-INVASIVA ED ELETTROCHIRURGIA | K0103 | DISPOSITIVI PER CHIRURGIA MINI-INVASIVA SPINALE |  | 3 | N
K | DISPOSITIVI PER CHIRURGIA MINI-INVASIVA ED ELETTROCHIRURGIA | K010301 | DISPOSITIVI PER PLASTICA PERCUTANEA DELLA COLONNA VERTEBRALE |  | 4 | S
K | DISPOSITIVI PER CHIRURGIA MINI-INVASIVA ED ELETTROCHIRURGIA | K010399 | DISPOSITIVI PER CHIRURGIA MINI-INVASIVA SPINALE - ALTRI |  | 4 | S
K | DISPOSITIVI PER CHIRURGIA MINI-INVASIVA ED ELETTROCHIRURGIA | K0180 | DISPOSITIVI PER CHIRURGIA MINI-INVASIVA - ACCESSORI ALTRI |  | 3 | S
K | DISPOSITIVI PER CHIRURGIA MINI-INVASIVA ED ELETTROCHIRURGIA | K0199 | DISPOSITIVI PER CHIRURGIA MINI-INVASIVA - ALTRI |  | 3 | S
K | DISPOSITIVI PER CHIRURGIA MINI-INVASIVA ED ELETTROCHIRURGIA | K02 | DISPOSITIVI PER ELETTROCHIRURGIA |  | 2 | N
K | DISPOSITIVI PER CHIRURGIA MINI-INVASIVA ED ELETTROCHIRURGIA | K0201 | DISPOSITIVI MONO- E BIPOLARI |  | 3 | N
K | DISPOSITIVI PER CHIRURGIA MINI-INVASIVA ED ELETTROCHIRURGIA | K020101 | STRUMENTARIO MONOUSO MONO- E BIPOLARE |  | 4 | N
K | DISPOSITIVI PER CHIRURGIA MINI-INVASIVA ED ELETTROCHIRURGIA | K02010101 | CANNULE MULTIFUNZIONE MONOUSO PER ELETTROCHIRURGIA |  | 5 | N
K | DISPOSITIVI PER CHIRURGIA MINI-INVASIVA ED ELETTROCHIRURGIA | K0201010101 | CANNULE MULTIFUNZIONE MONOUSO PER ELETTROCHIRURGIA A CIELO APERTO |  | 6 | S
K | DISPOSITIVI PER CHIRURGIA MINI-INVASIVA ED ELETTROCHIRURGIA | K0201010102 | CANNULE MULTIFUNZIONE MONOUSO PER ELETTROCHIRURGIA LAPAROSCOPICA |  | 6 | S
K | DISPOSITIVI PER CHIRURGIA MINI-INVASIVA ED ELETTROCHIRURGIA | K02010102 | DISSETTORI MONOUSO PER ELETTROCHIRURGIA |  | 5 | N
K | DISPOSITIVI PER CHIRURGIA MINI-INVASIVA ED ELETTROCHIRURGIA | K0201010201 | DISSETTORI MONOUSO PER ELETTROCHIRURGIA A CIELO APERTO |  | 6 | S
K | DISPOSITIVI PER CHIRURGIA MINI-INVASIVA ED ELETTROCHIRURGIA | K0201010202 | DISSETTORI MONOUSO PER ELETTROCHIRURGIA LAPAROSCOPICA |  | 6 | S
K | DISPOSITIVI PER CHIRURGIA MINI-INVASIVA ED ELETTROCHIRURGIA | K02010103 | ELETTRODI MONOUSO PER ELETTROCHIRURGIA |  | 5 | N
K | DISPOSITIVI PER CHIRURGIA MINI-INVASIVA ED ELETTROCHIRURGIA | K0201010301 | ELETTRODI MONOUSO PER ELETTROCHIRURGIA A CIELO APERTO |  | 6 | S
K | DISPOSITIVI PER CHIRURGIA MINI-INVASIVA ED ELETTROCHIRURGIA | K0201010302 | ELETTRODI MONOUSO PER ELETTROCHIRURGIA LAPAROSCOPICA |  | 6 | S
K | DISPOSITIVI PER CHIRURGIA MINI-INVASIVA ED ELETTROCHIRURGIA | K02010104 | FORBICI MONOUSO PER ELETTROCHIRURGIA |  | 5 | N
K | DISPOSITIVI PER CHIRURGIA MINI-INVASIVA ED ELETTROCHIRURGIA | K0201010401 | FORBICI MONOUSO PER ELETTROCHIRURGIA A CIELO APERTO |  | 6 | S
K | DISPOSITIVI PER CHIRURGIA MINI-INVASIVA ED ELETTROCHIRURGIA | K0201010402 | FORBICI MONOUSO PER ELETTROCHIRURGIA LAPAROSCOPICA |  | 6 | S
K | DISPOSITIVI PER CHIRURGIA MINI-INVASIVA ED ELETTROCHIRURGIA | K02010105 | MANIPOLI MONOUSO PER ELETTROCHIRURGIA |  | 5 | N
K | DISPOSITIVI PER CHIRURGIA MINI-INVASIVA ED ELETTROCHIRURGIA | K0201010501 | MANIPOLI MONOUSO PER ELETTROCHIRURGIA A CIELO APERTO |  | 6 | S
K | DISPOSITIVI PER CHIRURGIA MINI-INVASIVA ED ELETTROCHIRURGIA | K0201010502 | MANIPOLI MONOUSO PER ELETTROCHIRURGIA LAPAROSCOPICA |  | 6 | S
K | DISPOSITIVI PER CHIRURGIA MINI-INVASIVA ED ELETTROCHIRURGIA | K02010106 | PINZE MONOUSO PER ELETTROCHIRURGIA |  | 5 | N
K | DISPOSITIVI PER CHIRURGIA MINI-INVASIVA ED ELETTROCHIRURGIA | K0201010601 | PINZE MONOUSO PER ELETTROCHIRURGIA A CIELO APERTO |  | 6 | S
K | DISPOSITIVI PER CHIRURGIA MINI-INVASIVA ED ELETTROCHIRURGIA | K0201010602 | PINZE MONOUSO PER ELETTROCHIRURGIA LAPAROSCOPICA |  | 6 | S
K | DISPOSITIVI PER CHIRURGIA MINI-INVASIVA ED ELETTROCHIRURGIA | K02010107 | SISTEMI PER EVACUAZIONE DEI FUMI |  | 5 | S
K | DISPOSITIVI PER CHIRURGIA MINI-INVASIVA ED ELETTROCHIRURGIA | K02010199 | STRUMENTARIO MONOUSO MONO- E BIPOLARE - ALTRO |  | 5 | S
K | DISPOSITIVI PER CHIRURGIA MINI-INVASIVA ED ELETTROCHIRURGIA | K020102 | PIASTRE E CAVI PER ELETTROCHIRURGIA |  | 4 | N
K | DISPOSITIVI PER CHIRURGIA MINI-INVASIVA ED ELETTROCHIRURGIA | K02010201 | PIASTRE PAZIENTE MONOPARTITE PER ELETTROCHIRURGIA |  | 5 | S
K | DISPOSITIVI PER CHIRURGIA MINI-INVASIVA ED ELETTROCHIRURGIA | K02010202 | PIASTRE PAZIENTE BIPARTITE PER ELETTROCHIRURGIA |  | 5 | S
K | DISPOSITIVI PER CHIRURGIA MINI-INVASIVA ED ELETTROCHIRURGIA | K02010203 | CAVI DI COLLEGAMENTO PER ELETTROCHIRURGIA |  | 5 | S
K | DISPOSITIVI PER CHIRURGIA MINI-INVASIVA ED ELETTROCHIRURGIA | K020103 | ELETTROCAUTERI BIPOLARI AUTOALIMENTATI |  | 4 | N
K | DISPOSITIVI PER CHIRURGIA MINI-INVASIVA ED ELETTROCHIRURGIA | K02010301 | ELETTROCAUTERI BIPOLARI A BASSA TEMPERATURA |  | 5 | S
K | DISPOSITIVI PER CHIRURGIA MINI-INVASIVA ED ELETTROCHIRURGIA | K02010302 | ELETTROCAUTERI BIPOLARI A MEDIA TEMPERATURA |  | 5 | S
K | DISPOSITIVI PER CHIRURGIA MINI-INVASIVA ED ELETTROCHIRURGIA | K02010303 | ELETTROCAUTERI BIPOLARI AD ALTA TEMPERATURA |  | 5 | S
K | DISPOSITIVI PER CHIRURGIA MINI-INVASIVA ED ELETTROCHIRURGIA | K020180 | DISPOSITIVI MONO- E BIPOLARI - ACCESSORI |  | 4 | S
K | DISPOSITIVI PER CHIRURGIA MINI-INVASIVA ED ELETTROCHIRURGIA | K020199 | DISPOSITIVI MONO- E BIPOLARI - ALTRI |  | 4 | S
K | DISPOSITIVI PER CHIRURGIA MINI-INVASIVA ED ELETTROCHIRURGIA | K0202 | DISPOSITIVI PER CHIRURGIA CON GENERATORE A ULTRASUONI |  | 3 | N
K | DISPOSITIVI PER CHIRURGIA MINI-INVASIVA ED ELETTROCHIRURGIA | K020201 | STRUMENTARIO MONOUSO PER CHIRURGIA A ULTRASUONI |  | 4 | N
K | DISPOSITIVI PER CHIRURGIA MINI-INVASIVA ED ELETTROCHIRURGIA | K02020101 | FORBICI MONOUSO PER CHIRURGIA A ULTRASUONI |  | 5 | N
K | DISPOSITIVI PER CHIRURGIA MINI-INVASIVA ED ELETTROCHIRURGIA | K0202010101 | FORBICI MONOUSO PER CHIRURGIA A ULTRASUONI A CIELO APERTO |  | 6 | S
K | DISPOSITIVI PER CHIRURGIA MINI-INVASIVA ED ELETTROCHIRURGIA | K0202010102 | FORBICI MONOUSO PER CHIRURGIA A ULTRASUONI LAPAROSCOPICA |  | 6 | S
K | DISPOSITIVI PER CHIRURGIA MINI-INVASIVA ED ELETTROCHIRURGIA | K02020102 | MANIPOLI MONOUSO PER CHIRURGIA A ULTRASUONI |  | 5 | N
K | DISPOSITIVI PER CHIRURGIA MINI-INVASIVA ED ELETTROCHIRURGIA | K0202010201 | MANIPOLI MONOUSO PER CHIRURGIA A ULTRASUONI A CIELO APERTO |  | 6 | S
K | DISPOSITIVI PER CHIRURGIA MINI-INVASIVA ED ELETTROCHIRURGIA | K0202010202 | MANIPOLI MONOUSO PER CHIRURGIA A ULTRASUONI LAPAROSCOPICA |  | 6 | S
K | DISPOSITIVI PER CHIRURGIA MINI-INVASIVA ED ELETTROCHIRURGIA | K02020103 | LAME MONOUSO PER CHIRURGIA A ULTRASUONI |  | 5 | N
K | DISPOSITIVI PER CHIRURGIA MINI-INVASIVA ED ELETTROCHIRURGIA | K0202010301 | LAME MONOUSO PER CHIRURGIA A ULTRASUONI A CIELO APERTO |  | 6 | S
K | DISPOSITIVI PER CHIRURGIA MINI-INVASIVA ED ELETTROCHIRURGIA | K0202010302 | LAME MONOUSO PER CHIRURGIA A ULTRASUONI LAPAROSCOPICA |  | 6 | S
K | DISPOSITIVI PER CHIRURGIA MINI-INVASIVA ED ELETTROCHIRURGIA | K02020199 | STRUMENTARIO MONOUSO PER CHIRURGIA A ULTRASUONI - ALTRO |  | 5 | S
K | DISPOSITIVI PER CHIRURGIA MINI-INVASIVA ED ELETTROCHIRURGIA | K020280 | DISPOSITIVI PER CHIRURGIA CON GENERATORE A ULTRASUONI - ACCESSORI |  | 4 | S
K | DISPOSITIVI PER CHIRURGIA MINI-INVASIVA ED ELETTROCHIRURGIA | K020299 | DISPOSITIVI PER CHIRURGIA CON GENERATORE A ULTRASUONI - ALTRI |  | 4 | S
K | DISPOSITIVI PER CHIRURGIA MINI-INVASIVA ED ELETTROCHIRURGIA | K0203 | DISPOSITIVI PER CHIRURGIA CON GENERATORE A RADIOFREQUENZA |  | 3 | N
K | DISPOSITIVI PER CHIRURGIA MINI-INVASIVA ED ELETTROCHIRURGIA | K020301 | STRUMENTARIO MONOUSO PER CHIRURGIA A RADIOFREQUENZA |  | 4 | N
K | DISPOSITIVI PER CHIRURGIA MINI-INVASIVA ED ELETTROCHIRURGIA | K02030101 | ELETTRODI MONOUSO PER CHIRURGIA A RADIOFREQUENZA |  | 5 | S
K | DISPOSITIVI PER CHIRURGIA MINI-INVASIVA ED ELETTROCHIRURGIA | K02030102 | PINZE MONOUSO PER CHIRURGIA A RADIOFREQUENZA |  | 5 | S
K | DISPOSITIVI PER CHIRURGIA MINI-INVASIVA ED ELETTROCHIRURGIA | K02030199 | STRUMENTARIO MONOUSO PER CHIRURGIA A RADIOFREQUENZA - ALTRO |  | 5 | S
K | DISPOSITIVI PER CHIRURGIA MINI-INVASIVA ED ELETTROCHIRURGIA | K020380 | DISPOSITIVI PER CHIRURGIA CON GENERATORE A RADIOFREQUENZA - ACCESSORI |  | 4 | S
K | DISPOSITIVI PER CHIRURGIA MINI-INVASIVA ED ELETTROCHIRURGIA | K020399 | DISPOSITIVI PER CHIRURGIA CON GENERATORE A RADIOFREQUENZA - ALTRI |  | 4 | S
K | DISPOSITIVI PER CHIRURGIA MINI-INVASIVA ED ELETTROCHIRURGIA | K0204 | DISPOSITIVI PER CHIRURGIA CON GENERATORE A GAS ARGON |  | 3 | N
K | DISPOSITIVI PER CHIRURGIA MINI-INVASIVA ED ELETTROCHIRURGIA | K020401 | STRUMENTARIO MONOUSO PER CHIRURGIA A GAS ARGON |  | 4 | N
K | DISPOSITIVI PER CHIRURGIA MINI-INVASIVA ED ELETTROCHIRURGIA | K02040101 | ELETTRODI MONOUSO PER CHIRURGIA A GAS ARGON |  | 5 | N
K | DISPOSITIVI PER CHIRURGIA MINI-INVASIVA ED ELETTROCHIRURGIA | K0204010101 | ELETTRODI MONOUSO PER CHIRURGIA A GAS ARGON A CIELO APERTO |  | 6 | S
K | DISPOSITIVI PER CHIRURGIA MINI-INVASIVA ED ELETTROCHIRURGIA | K0204010102 | ELETTRODI MONOUSO PER CHIRURGIA A GAS ARGON LAPAROSCOPICA |  | 6 | S
K | DISPOSITIVI PER CHIRURGIA MINI-INVASIVA ED ELETTROCHIRURGIA | K02040102 | MANIPOLI MONOUSO PER CHIRURGIA A GAS ARGON |  | 5 | S
K | DISPOSITIVI PER CHIRURGIA MINI-INVASIVA ED ELETTROCHIRURGIA | K02040199 | STRUMENTARIO MONOUSO PER CHIRURGIA A GAS ARGON - ALTRO |  | 5 | S
K | DISPOSITIVI PER CHIRURGIA MINI-INVASIVA ED ELETTROCHIRURGIA | K020480 | DISPOSITIVI PER CHIRURGIA CON GENERATORE A GAS ARGON - ACCESSORI |  | 4 | S
K | DISPOSITIVI PER CHIRURGIA MINI-INVASIVA ED ELETTROCHIRURGIA | K020499 | DISPOSITIVI PER CHIRURGIA CON GENERATORE A GAS ARGON - ALTRI |  | 4 | S
K | DISPOSITIVI PER CHIRURGIA MINI-INVASIVA ED ELETTROCHIRURGIA | K0299 | DISPOSITIVI PER ELETTROCHIRURGIA - ALTRI |  | 3 | S
K | DISPOSITIVI PER CHIRURGIA MINI-INVASIVA ED ELETTROCHIRURGIA | K03 | DISPOSITIVI PER ARTROSCOPIA |  | 2 | N
K | DISPOSITIVI PER CHIRURGIA MINI-INVASIVA ED ELETTROCHIRURGIA | K0301 | SISTEMI DI TRAZIONE PER ARTROSCOPIA |  | 3 | S
K | DISPOSITIVI PER CHIRURGIA MINI-INVASIVA ED ELETTROCHIRURGIA | K0302 | DISPOSITIVI CHIRURGICI MONOUSO PER ARTROSCOPIA |  | 3 | N
K | DISPOSITIVI PER CHIRURGIA MINI-INVASIVA ED ELETTROCHIRURGIA | K030201 | CANNULE MONOUSO PER ARTROSCOPIA |  | 4 | S
K | DISPOSITIVI PER CHIRURGIA MINI-INVASIVA ED ELETTROCHIRURGIA | K030202 | FILI GUIDA MONOUSO PER ARTROSCOPIA |  | 4 | S
K | DISPOSITIVI PER CHIRURGIA MINI-INVASIVA ED ELETTROCHIRURGIA | K030203 | LAME MONOUSO PER ARTROSCOPIA |  | 4 | S
K | DISPOSITIVI PER CHIRURGIA MINI-INVASIVA ED ELETTROCHIRURGIA | K030204 | FRESE MONOUSO PER ARTROSCOPIA |  | 4 | S
K | DISPOSITIVI PER CHIRURGIA MINI-INVASIVA ED ELETTROCHIRURGIA | K030205 | DISPOSITIVI DA SUTURA PER ARTROSCOPIA |  | 4 | S
K | DISPOSITIVI PER CHIRURGIA MINI-INVASIVA ED ELETTROCHIRURGIA | K030299 | DISPOSITIVI CHIRURGICI MONOUSO PER ARTROSCOPIA - ALTRI |  | 4 | S
K | DISPOSITIVI PER CHIRURGIA MINI-INVASIVA ED ELETTROCHIRURGIA | K0380 | DISPOSITIVI PER ARTROSCOPIA - ACCESSORI |  | 3 | S
K | DISPOSITIVI PER CHIRURGIA MINI-INVASIVA ED ELETTROCHIRURGIA | K0399 | DISPOSITIVI PER ARTROSCOPIA - ALTRI |  | 3 | S
L | STRUMENTARIO CHIRURGICO PLURIUSO O RIUSABILE | L | STRUMENTARIO CHIRURGICO PLURIUSO O RIUSABILE |  | 1 | N
L | STRUMENTARIO CHIRURGICO PLURIUSO O RIUSABILE | L01 | STRUMENTI TAGLIENTI (non ricompresi nel gruppo V01) |  | 2 | N
L | STRUMENTARIO CHIRURGICO PLURIUSO O RIUSABILE | L0101 | BISTURI NON STERILI |  | 3 | N
L | STRUMENTARIO CHIRURGICO PLURIUSO O RIUSABILE | L010101 | BISTURI CHIRURGICI MONOBLOCCO |  | 4 | S
L | STRUMENTARIO CHIRURGICO PLURIUSO O RIUSABILE | L010102 | LAME PER BISTURI |  | 4 | S
L | STRUMENTARIO CHIRURGICO PLURIUSO O RIUSABILE | L010103 | MANICI PER BISTURI |  | 4 | S
L | STRUMENTARIO CHIRURGICO PLURIUSO O RIUSABILE | L0102 | COLTELLI CHIRURGICI |  | 3 | S
L | STRUMENTARIO CHIRURGICO PLURIUSO O RIUSABILE | L0103 | DERMOTOMI E LAME |  | 3 | S
L | STRUMENTARIO CHIRURGICO PLURIUSO O RIUSABILE | L0104 | FORBICI |  | 3 | N
L | STRUMENTARIO CHIRURGICO PLURIUSO O RIUSABILE | L010401 | FORBICI PER BENDE E VESTIARIO |  | 4 | N
L | STRUMENTARIO CHIRURGICO PLURIUSO O RIUSABILE | L01040101 | FORBICI PER GESSO |  | 5 | S
L | STRUMENTARIO CHIRURGICO PLURIUSO O RIUSABILE | L01040199 | FORBICI PER BENDE E VESTIARIO - ALTRE |  | 5 | S
L | STRUMENTARIO CHIRURGICO PLURIUSO O RIUSABILE | L010402 | FORBICI PER SUTURE |  | 4 | N
L | STRUMENTARIO CHIRURGICO PLURIUSO O RIUSABILE | L01040201 | FORBICI LEVAPUNTI |  | 5 | S
L | STRUMENTARIO CHIRURGICO PLURIUSO O RIUSABILE | L01040202 | FORBICI PER LEGATURE |  | 5 | S
L | STRUMENTARIO CHIRURGICO PLURIUSO O RIUSABILE | L01040299 | FORBICI PER SUTURE - ALTRE |  | 5 | S
L | STRUMENTARIO CHIRURGICO PLURIUSO O RIUSABILE | L010403 | FORBICI PER DISSEZIONE |  | 4 | S
L | STRUMENTARIO CHIRURGICO PLURIUSO O RIUSABILE | L010404 | FORBICI PER CHIRURGIA CARDIOVASCOLARE |  | 4 | N
L | STRUMENTARIO CHIRURGICO PLURIUSO O RIUSABILE | L01040401 | FORBICI CARDIACHE |  | 5 | S
L | STRUMENTARIO CHIRURGICO PLURIUSO O RIUSABILE | L01040402 | FORBICI VASCOLARI |  | 5 | S
L | STRUMENTARIO CHIRURGICO PLURIUSO O RIUSABILE | L010405 | FORBICI PER OFTALMOLOGIA |  | 4 | N
L | STRUMENTARIO CHIRURGICO PLURIUSO O RIUSABILE | L01040501 | FORBICI CORNEALI |  | 5 | S
L | STRUMENTARIO CHIRURGICO PLURIUSO O RIUSABILE | L01040502 | FORBICI PER ENUCLEAZIONE OCULARE |  | 5 | S
L | STRUMENTARIO CHIRURGICO PLURIUSO O RIUSABILE | L01040503 | FORBICI PER IRIDE |  | 5 | S
L | STRUMENTARIO CHIRURGICO PLURIUSO O RIUSABILE | L01040504 | FORBICI PER CHIRURGIA VITREO-RETINICA |  | 5 | S
L | STRUMENTARIO CHIRURGICO PLURIUSO O RIUSABILE | L01040505 | FORBICI PER CONGIUNTIVA |  | 5 | S
L | STRUMENTARIO CHIRURGICO PLURIUSO O RIUSABILE | L01040506 | FORBICI PER TENOTOMIA E CORREZIONE DELLO STRABISMO |  | 5 | S
L | STRUMENTARIO CHIRURGICO PLURIUSO O RIUSABILE | L01040599 | FORBICI PER OFTALMOLOGIA - ALTRE |  | 5 | S
L | STRUMENTARIO CHIRURGICO PLURIUSO O RIUSABILE | L010406 | FORBICI PER CHIRURGIA OTORINOLARINGOIATRICA |  | 4 | N
L | STRUMENTARIO CHIRURGICO PLURIUSO O RIUSABILE | L01040601 | FORBICI NASALI |  | 5 | S
L | STRUMENTARIO CHIRURGICO PLURIUSO O RIUSABILE | L01040602 | FORBICI PER CHIRURGIA DELL'ORECCHIO |  | 5 | S
L | STRUMENTARIO CHIRURGICO PLURIUSO O RIUSABILE | L01040603 | FORBICI TONSILLARI |  | 5 | S
L | STRUMENTARIO CHIRURGICO PLURIUSO O RIUSABILE | L01040699 | FORBICI PER CHIRURGIA OTORINOLARINGOIATRICA - ALTRE |  | 5 | S
L | STRUMENTARIO CHIRURGICO PLURIUSO O RIUSABILE | L010407 | FORBICI PER NEUROCHIRURGIA |  | 4 | N
L | STRUMENTARIO CHIRURGICO PLURIUSO O RIUSABILE | L01040701 | FORBICI PER DURA MADRE |  | 5 | S
L | STRUMENTARIO CHIRURGICO PLURIUSO O RIUSABILE | L01040799 | FORBICI PER NEUROCHIRURGIA - ALTRE |  | 5 | S
L | STRUMENTARIO CHIRURGICO PLURIUSO O RIUSABILE | L010408 | FORBICI PER GASTROENTEROLOGIA |  | 4 | N
L | STRUMENTARIO CHIRURGICO PLURIUSO O RIUSABILE | L01040801 | FORBICI INTESTINALI |  | 5 | N
L | STRUMENTARIO CHIRURGICO PLURIUSO O RIUSABILE | L0104080101 | FORBICI RETTALI |  | 6 | S
L | STRUMENTARIO CHIRURGICO PLURIUSO O RIUSABILE | L0104080199 | FORBICI INTESTINALI - ALTRE |  | 6 | S
L | STRUMENTARIO CHIRURGICO PLURIUSO O RIUSABILE | L01040899 | FORBICI PER GASTROENTEROLOGIA - ALTRE |  | 5 | S
L | STRUMENTARIO CHIRURGICO PLURIUSO O RIUSABILE | L010409 | FORBICI PER CHIRURGIA TORACICA |  | 4 | S
L | STRUMENTARIO CHIRURGICO PLURIUSO O RIUSABILE | L010410 | FORBICI PER ODONTOSTOMATOLOGIA |  | 4 | S
L | STRUMENTARIO CHIRURGICO PLURIUSO O RIUSABILE | L010411 | FORBICI PER CHIRURGIA OSTETRICO-GINECOLOGICA |  | 4 | N
L | STRUMENTARIO CHIRURGICO PLURIUSO O RIUSABILE | L01041101 | FORBICI PER OSTETRICIA |  | 5 | N
L | STRUMENTARIO CHIRURGICO PLURIUSO O RIUSABILE | L0104110101 | FORBICI OMBELICALI |  | 6 | S
L | STRUMENTARIO CHIRURGICO PLURIUSO O RIUSABILE | L0104110102 | FORBICI PER EPISIOTOMIA |  | 6 | S
L | STRUMENTARIO CHIRURGICO PLURIUSO O RIUSABILE | L0104110103 | FORBICI PER CEFALOTOMIA |  | 6 | S
L | STRUMENTARIO CHIRURGICO PLURIUSO O RIUSABILE | L0104110199 | FORBICI PER OSTETRICIA - ALTRE |  | 6 | S
L | STRUMENTARIO CHIRURGICO PLURIUSO O RIUSABILE | L01041102 | FORBICI PER GINECOLOGIA |  | 5 | N
L | STRUMENTARIO CHIRURGICO PLURIUSO O RIUSABILE | L0104110201 | FORBICI UTERINE |  | 6 | S
L | STRUMENTARIO CHIRURGICO PLURIUSO O RIUSABILE | L0104110202 | FORBICI PER PARAMETRIO |  | 6 | S
L | STRUMENTARIO CHIRURGICO PLURIUSO O RIUSABILE | L0104110299 | FORBICI PER GINECOLOGIA - ALTRE |  | 6 | S
L | STRUMENTARIO CHIRURGICO PLURIUSO O RIUSABILE | L01041199 | FORBICI PER CHIRURGIA OSTETRICO-GINECOLOGICA - ALTRE |  | 5 | S
L | STRUMENTARIO CHIRURGICO PLURIUSO O RIUSABILE | L010412 | FORBICI PER CHIRURGIA ORTOPEDICA |  | 4 | N
L | STRUMENTARIO CHIRURGICO PLURIUSO O RIUSABILE | L01041201 | FORBICI OSSEE |  | 5 | S
L | STRUMENTARIO CHIRURGICO PLURIUSO O RIUSABILE | L01041299 | FORBICI PER CHIRURGIA ORTOPEDICA - ALTRE |  | 5 | S
L | STRUMENTARIO CHIRURGICO PLURIUSO O RIUSABILE | L010413 | FORBICI PER MICROCHIRURGIA |  | 4 | S
L | STRUMENTARIO CHIRURGICO PLURIUSO O RIUSABILE | L010499 | FORBICI CHIRURGICHE - ALTRE |  | 4 | S
L | STRUMENTARIO CHIRURGICO PLURIUSO O RIUSABILE | L0107 | SEGHE |  | 3 | S
L | STRUMENTARIO CHIRURGICO PLURIUSO O RIUSABILE | L0180 | STRUMENTI TAGLIENTI - ACCESSORI |  | 3 | S
L | STRUMENTARIO CHIRURGICO PLURIUSO O RIUSABILE | L0199 | STRUMENTI TAGLIENTI - ALTRI |  | 3 | S
L | STRUMENTARIO CHIRURGICO PLURIUSO O RIUSABILE | L02 | STRUMENTI PER SUTURA |  | 2 | N
L | STRUMENTARIO CHIRURGICO PLURIUSO O RIUSABILE | L0201 | AGHI PER LEGATURA |  | 3 | S
L | STRUMENTARIO CHIRURGICO PLURIUSO O RIUSABILE | L0202 | AGHI PER SUTURA |  | 3 | S
L | STRUMENTARIO CHIRURGICO PLURIUSO O RIUSABILE | L0203 | CONTENITORI PER AGHI |  | 3 | S
L | STRUMENTARIO CHIRURGICO PLURIUSO O RIUSABILE | L0204 | LEVAPUNTI |  | 3 | S
L | STRUMENTARIO CHIRURGICO PLURIUSO O RIUSABILE | L0205 | PORTAGHI |  | 3 | S
L | STRUMENTARIO CHIRURGICO PLURIUSO O RIUSABILE | L0206 | SONDE SCANALATE |  | 3 | S
L | STRUMENTARIO CHIRURGICO PLURIUSO O RIUSABILE | L0299 | STRUMENTI PER SUTURA - ALTRI |  | 3 | S
L | STRUMENTARIO CHIRURGICO PLURIUSO O RIUSABILE | L03 | STRUMENTARIO PER CHIRURGIA GENERALE |  | 2 | N
L | STRUMENTARIO CHIRURGICO PLURIUSO O RIUSABILE | L0301 | CANNULE CHIRURGICHE (non ricomprese nel gruppo A) |  | 3 | N
L | STRUMENTARIO CHIRURGICO PLURIUSO O RIUSABILE | L030101 | CANNULE CHIRURGICHE DA ASPIRAZIONE E LAVAGGIO |  | 4 | S
L | STRUMENTARIO CHIRURGICO PLURIUSO O RIUSABILE | L030199 | CANNULE CHIRURGICHE - ALTRE |  | 4 | S
L | STRUMENTARIO CHIRURGICO PLURIUSO O RIUSABILE | L0311 | SONDE E SPECILLI |  | 3 | N
L | STRUMENTARIO CHIRURGICO PLURIUSO O RIUSABILE | L031101 | SONDE PER FISTOLE |  | 4 | S
L | STRUMENTARIO CHIRURGICO PLURIUSO O RIUSABILE | L031199 | SONDE E SPECILLI - ALTRI |  | 4 | S
L | STRUMENTARIO CHIRURGICO PLURIUSO O RIUSABILE | L0312 | TREQUARTI (non ricompresi nel gruppo A) |  | 3 | S
L | STRUMENTARIO CHIRURGICO PLURIUSO O RIUSABILE | L0313 | PINZE PER CHIRURGIA GENERALE |  | 3 | N
L | STRUMENTARIO CHIRURGICO PLURIUSO O RIUSABILE | L031301 | PINZE DA BIOPSIA PER CHIRURGIA GENERALE |  | 4 | S
L | STRUMENTARIO CHIRURGICO PLURIUSO O RIUSABILE | L031302 | PINZE DA MEDICAZIONE |  | 4 | S
L | STRUMENTARIO CHIRURGICO PLURIUSO O RIUSABILE | L031303 | PINZE PORTATAMPONI |  | 4 | S
L | STRUMENTARIO CHIRURGICO PLURIUSO O RIUSABILE | L031304 | PINZE DA PRESA |  | 4 | N
L | STRUMENTARIO CHIRURGICO PLURIUSO O RIUSABILE | L03130401 | PINZE DA PRESA DI TESSUTI E ORGANI |  | 5 | S
L | STRUMENTARIO CHIRURGICO PLURIUSO O RIUSABILE | L03130402 | PINZE PER CORPI ESTRANEI |  | 5 | S
L | STRUMENTARIO CHIRURGICO PLURIUSO O RIUSABILE | L03130403 | PINZE PER SCHEGGE |  | 5 | S
L | STRUMENTARIO CHIRURGICO PLURIUSO O RIUSABILE | L03130499 | PINZE DA PRESA - ALTRE |  | 5 | S
L | STRUMENTARIO CHIRURGICO PLURIUSO O RIUSABILE | L031305 | PINZE PER TESSUTI E BENDAGGI |  | 4 | S
L | STRUMENTARIO CHIRURGICO PLURIUSO O RIUSABILE | L031306 | PINZE EMOSTATICHE |  | 4 | S
L | STRUMENTARIO CHIRURGICO PLURIUSO O RIUSABILE | L031307 | PINZE FERMATELI E FERMATUBI |  | 4 | S
L | STRUMENTARIO CHIRURGICO PLURIUSO O RIUSABILE | L031308 | PINZETTE CHIRURGICHE E ANATOMICHE |  | 4 | S
L | STRUMENTARIO CHIRURGICO PLURIUSO O RIUSABILE | L031309 | PINZE PASSAFILI |  | 4 | S
L | STRUMENTARIO CHIRURGICO PLURIUSO O RIUSABILE | L031310 | PINZE PER DISSEZIONE |  | 4 | S
L | STRUMENTARIO CHIRURGICO PLURIUSO O RIUSABILE | L031311 | CLIPS CUTANEE |  | 4 | S
L | STRUMENTARIO CHIRURGICO PLURIUSO O RIUSABILE | L031312 | PINZE DA INTUBAZIONE |  | 4 | S
L | STRUMENTARIO CHIRURGICO PLURIUSO O RIUSABILE | L031399 | PINZE PER CHIRURGIA GENERALE - ALTRE |  | 4 | S
L | STRUMENTARIO CHIRURGICO PLURIUSO O RIUSABILE | L0314 | DIVARICATORI E SPATOLE PER CHIRURGIA GENERALE |  | 3 | N
L | STRUMENTARIO CHIRURGICO PLURIUSO O RIUSABILE | L031401 | DIVARICATORI E RETRATTORI PER CHIRURGIA GENERALE |  | 4 | N
L | STRUMENTARIO CHIRURGICO PLURIUSO O RIUSABILE | L03140101 | DIVARICATORI AUTOSTATICI |  | 5 | S
L | STRUMENTARIO CHIRURGICO PLURIUSO O RIUSABILE | L03140102 | DIVARICATORI VAGINALI |  | 5 | S
L | STRUMENTARIO CHIRURGICO PLURIUSO O RIUSABILE | L03140103 | RETRATTORI E DIVARICATORI VASCOLARI |  | 5 | S
L | STRUMENTARIO CHIRURGICO PLURIUSO O RIUSABILE | L03140104 | UNCINI DIVARICATORI |  | 5 | S
L | STRUMENTARIO CHIRURGICO PLURIUSO O RIUSABILE | L03140105 | RETRATTORI CUTANEI |  | 5 | S
L | STRUMENTARIO CHIRURGICO PLURIUSO O RIUSABILE | L03140199 | DIVARICATORI E RETRATTORI PER CHIRURGIA GENERALE - ALTRI |  | 5 | S
L | STRUMENTARIO CHIRURGICO PLURIUSO O RIUSABILE | L031402 | SPATOLE PER CHIRURGIA GENERALE |  | 4 | S
L | STRUMENTARIO CHIRURGICO PLURIUSO O RIUSABILE | L0315 | DISSETTORI PER CHIRURGIA GENERALE |  | 3 | S
L | STRUMENTARIO CHIRURGICO PLURIUSO O RIUSABILE | L0399 | STRUMENTARIO PER CHIRURGIA GENERALE - ALTRO |  | 3 | S
L | STRUMENTARIO CHIRURGICO PLURIUSO O RIUSABILE | L04 | STRUMENTARIO PER CHIRURGIA ADDOMINALE |  | 2 | N
L | STRUMENTARIO CHIRURGICO PLURIUSO O RIUSABILE | L0406 | RETTOSCOPI E ANOSCOPI RIGIDI |  | 3 | S
L | STRUMENTARIO CHIRURGICO PLURIUSO O RIUSABILE | L0408 | PINZE SPECIALI PER CHIRURGIA ADDOMINALE |  | 3 | N
L | STRUMENTARIO CHIRURGICO PLURIUSO O RIUSABILE | L040801 | PINZE SPECIALI PER FEGATO E VIE BILIARI |  | 4 | N
L | STRUMENTARIO CHIRURGICO PLURIUSO O RIUSABILE | L04080101 | PINZE PER COLECISTI |  | 5 | S
L | STRUMENTARIO CHIRURGICO PLURIUSO O RIUSABILE | L04080102 | PINZE PER CALCOLI BILIARI |  | 5 | S
L | STRUMENTARIO CHIRURGICO PLURIUSO O RIUSABILE | L04080103 | PINZE PER VIE BILIARI |  | 5 | S
L | STRUMENTARIO CHIRURGICO PLURIUSO O RIUSABILE | L04080199 | PINZE SPECIALI PER FEGATO E VIE BILIARI - ALTRE |  | 5 | S
L | STRUMENTARIO CHIRURGICO PLURIUSO O RIUSABILE | L040802 | PINZE SPECIALI PER APPARATO GASTROINTESTINALE |  | 4 | N
L | STRUMENTARIO CHIRURGICO PLURIUSO O RIUSABILE | L04080201 | PINZE ESOFAGEE |  | 5 | S
L | STRUMENTARIO CHIRURGICO PLURIUSO O RIUSABILE | L04080202 | PINZE GASTRICHE |  | 5 | S
L | STRUMENTARIO CHIRURGICO PLURIUSO O RIUSABILE | L04080203 | PINZE INTESTINALI |  | 5 | N
L | STRUMENTARIO CHIRURGICO PLURIUSO O RIUSABILE | L0408020301 | PINZE DA PRESA DI TESSUTI INTESTINALI |  | 6 | S
L | STRUMENTARIO CHIRURGICO PLURIUSO O RIUSABILE | L0408020302 | ENTEROSTATI |  | 6 | S
L | STRUMENTARIO CHIRURGICO PLURIUSO O RIUSABILE | L0408020303 | PINZE BIOPTICHE RETTALI |  | 6 | S
L | STRUMENTARIO CHIRURGICO PLURIUSO O RIUSABILE | L0408020304 | PINZE PER COMPRESSIONE INTESTINALE |  | 6 | S
L | STRUMENTARIO CHIRURGICO PLURIUSO O RIUSABILE | L0408020305 | PINZE PER ANASTOMOSI INTESTINALI |  | 6 | S
L | STRUMENTARIO CHIRURGICO PLURIUSO O RIUSABILE | L0408020306 | PINZE EMORROIDALI |  | 6 | S
L | STRUMENTARIO CHIRURGICO PLURIUSO O RIUSABILE | L0408020399 | PINZE INTESTINALI - ALTRE |  | 6 | S
L | STRUMENTARIO CHIRURGICO PLURIUSO O RIUSABILE | L04080204 | PINZE PERITONEALI |  | 5 | S
L | STRUMENTARIO CHIRURGICO PLURIUSO O RIUSABILE | L04080299 | PINZE SPECIALI PER APPARATO GASTROINTESTINALE - ALTRE |  | 5 | S
L | STRUMENTARIO CHIRURGICO PLURIUSO O RIUSABILE | L0409 | DILATATORI E DIVARICATORI PER CHIRURGIA ADDOMINALE |  | 3 | N
L | STRUMENTARIO CHIRURGICO PLURIUSO O RIUSABILE | L040901 | DIVARICATORI ADDOMINALI |  | 4 | S
L | STRUMENTARIO CHIRURGICO PLURIUSO O RIUSABILE | L040902 | DIVARICATORI RETTALI E ANALI |  | 4 | S
L | STRUMENTARIO CHIRURGICO PLURIUSO O RIUSABILE | L040903 | DILATATORI GASTRICI |  | 4 | S
L | STRUMENTARIO CHIRURGICO PLURIUSO O RIUSABILE | L040999 | DILATATORI E DIVARICATORI PER CHIRURGIA ADDOMINALE - ALTRI |  | 4 | S
L | STRUMENTARIO CHIRURGICO PLURIUSO O RIUSABILE | L0410 | SONDE PER CHIRURGIA ADDOMINALE |  | 3 | N
L | STRUMENTARIO CHIRURGICO PLURIUSO O RIUSABILE | L041001 | SONDE CHIRURGICHE PER FEGATO E VIE BILIARI |  | 4 | N
L | STRUMENTARIO CHIRURGICO PLURIUSO O RIUSABILE | L04100101 | SONDE CHIRURGICHE BILIARI |  | 5 | S
L | STRUMENTARIO CHIRURGICO PLURIUSO O RIUSABILE | L04100102 | SONDE CHIRURGICHE PER FEGATO |  | 5 | S
L | STRUMENTARIO CHIRURGICO PLURIUSO O RIUSABILE | L041002 | SONDE CHIRURGICHE PER APPARATO DIGERENTE |  | 4 | N
L | STRUMENTARIO CHIRURGICO PLURIUSO O RIUSABILE | L04100201 | SONDE CHIRURGICHE ESOFAGEE |  | 5 | S
L | STRUMENTARIO CHIRURGICO PLURIUSO O RIUSABILE | L04100202 | SONDE CHIRURGICHE RETTALI |  | 5 | S
L | STRUMENTARIO CHIRURGICO PLURIUSO O RIUSABILE | L04100299 | SONDE CHIRURGICHE PER APPARATO DIGERENTE - ALTRE |  | 5 | S
L | STRUMENTARIO CHIRURGICO PLURIUSO O RIUSABILE | L0499 | STRUMENTARIO PER CHIRURGIA ADDOMINALE - ALTRO |  | 3 | S
L | STRUMENTARIO CHIRURGICO PLURIUSO O RIUSABILE | L05 | STRUMENTARIO PER OSTETRICIA E GINECOLOGIA |  | 2 | N
L | STRUMENTARIO CHIRURGICO PLURIUSO O RIUSABILE | L0508 | STRUMENTARIO PER OSTETRICIA |  | 3 | N
L | STRUMENTARIO CHIRURGICO PLURIUSO O RIUSABILE | L050801 | FORCIPI |  | 4 | S
L | STRUMENTARIO CHIRURGICO PLURIUSO O RIUSABILE | L050802 | AMNIOTOMI PLURIUSO |  | 4 | S
L | STRUMENTARIO CHIRURGICO PLURIUSO O RIUSABILE | L050803 | PINZE PER CHIRURGIA OSTETRICA |  | 4 | N
L | STRUMENTARIO CHIRURGICO PLURIUSO O RIUSABILE | L05080301 | CLAMP PER CHIRURGIA OSTETRICA |  | 5 | N
L | STRUMENTARIO CHIRURGICO PLURIUSO O RIUSABILE | L0508030101 | PINZE PER CLAMPAGGIO OMBELICALE |  | 6 | S
L | STRUMENTARIO CHIRURGICO PLURIUSO O RIUSABILE | L0508030199 | CLAMP PER CHIRURGIA OSTETRICA - ALTRI |  | 6 | S
L | STRUMENTARIO CHIRURGICO PLURIUSO O RIUSABILE | L05080302 | PINZE DA PRESA OSTETRICHE |  | 5 | S
L | STRUMENTARIO CHIRURGICO PLURIUSO O RIUSABILE | L05080303 | PINZE PER PLACENTA E TESSUTI ABORTIVI |  | 5 | S
L | STRUMENTARIO CHIRURGICO PLURIUSO O RIUSABILE | L05080399 | PINZE PER CHIRURGIA OSTETRICA - ALTRE |  | 5 | S
L | STRUMENTARIO CHIRURGICO PLURIUSO O RIUSABILE | L050804 | UNCINI PER OSTETRICIA |  | 4 | S
L | STRUMENTARIO CHIRURGICO PLURIUSO O RIUSABILE | L050899 | STRUMENTARIO PER OSTETRICIA - ALTRO |  | 4 | S
L | STRUMENTARIO CHIRURGICO PLURIUSO O RIUSABILE | L0509 | STRUMENTARIO PER CHIRURGIA GINECOLOGICA |  | 3 | N
L | STRUMENTARIO CHIRURGICO PLURIUSO O RIUSABILE | L050901 | CURETTE UTERINE |  | 4 | S
L | STRUMENTARIO CHIRURGICO PLURIUSO O RIUSABILE | L050902 | DILATATORI E DIVARICATORI PER USO GINECOLOGICO |  | 4 | N
L | STRUMENTARIO CHIRURGICO PLURIUSO O RIUSABILE | L05090201 | DILATATORI PER USO GINECOLOGICO |  | 5 | N
L | STRUMENTARIO CHIRURGICO PLURIUSO O RIUSABILE | L0509020101 | DILATATORI VAGINALI |  | 6 | S
L | STRUMENTARIO CHIRURGICO PLURIUSO O RIUSABILE | L0509020102 | DILATATORI CERVICALI |  | 6 | S
L | STRUMENTARIO CHIRURGICO PLURIUSO O RIUSABILE | L0509020199 | DILATATORI PER USO GINECOLOGICO - ALTRI |  | 6 | S
L | STRUMENTARIO CHIRURGICO PLURIUSO O RIUSABILE | L05090202 | DIVARICATORI PER USO GINECOLOGICO |  | 5 | N
L | STRUMENTARIO CHIRURGICO PLURIUSO O RIUSABILE | L0509020201 | RETRATTORI UTERINI |  | 6 | S
L | STRUMENTARIO CHIRURGICO PLURIUSO O RIUSABILE | L0509020299 | DIVARICATORI PER USO GINECOLOGICO - ALTRI |  | 6 | S
L | STRUMENTARIO CHIRURGICO PLURIUSO O RIUSABILE | L050903 | PINZE PER CHIRURGIA GINECOLOGICA |  | 4 | N
L | STRUMENTARIO CHIRURGICO PLURIUSO O RIUSABILE | L05090301 | PINZE DA BIOPSIA GINECOLOGICA |  | 5 | S
L | STRUMENTARIO CHIRURGICO PLURIUSO O RIUSABILE | L05090302 | PINZE UTERINE |  | 5 | N
L | STRUMENTARIO CHIRURGICO PLURIUSO O RIUSABILE | L0509030201 | PINZE PER ISTERECTOMIA |  | 6 | S
L | STRUMENTARIO CHIRURGICO PLURIUSO O RIUSABILE | L0509030202 | PINZE DA PRESA UTERINE |  | 6 | S
L | STRUMENTARIO CHIRURGICO PLURIUSO O RIUSABILE | L0509030203 | PINZE PER PARAMETRIO |  | 6 | S
L | STRUMENTARIO CHIRURGICO PLURIUSO O RIUSABILE | L0509030299 | PINZE UTERINE - ALTRE |  | 6 | S
L | STRUMENTARIO CHIRURGICO PLURIUSO O RIUSABILE | L05090399 | PINZE PER CHIRURGIA GINECOLOGICA - ALTRE |  | 5 | S
L | STRUMENTARIO CHIRURGICO PLURIUSO O RIUSABILE | L050905 | SONDE PER CHIRURGIA GINECOLOGICA |  | 4 | N
L | STRUMENTARIO CHIRURGICO PLURIUSO O RIUSABILE | L05090501 | SONDE CHIRURGICHE UTERINE |  | 5 | S
L | STRUMENTARIO CHIRURGICO PLURIUSO O RIUSABILE | L05090599 | SONDE PER CHIRURGIA GINECOLOGICA - ALTRE |  | 5 | S
L | STRUMENTARIO CHIRURGICO PLURIUSO O RIUSABILE | L0590 | STRUMENTARIO PER OSTETRICIA E GINECOLOGIA - VARIO |  | 3 | N
L | STRUMENTARIO CHIRURGICO PLURIUSO O RIUSABILE | L059001 | SPECULI VAGINALI PLURIUSO |  | 4 | S
L | STRUMENTARIO CHIRURGICO PLURIUSO O RIUSABILE | L059002 | LEVE UTERINE |  | 4 | S
L | STRUMENTARIO CHIRURGICO PLURIUSO O RIUSABILE | L059003 | UNCINI PER USO GINECOLOGICO |  | 4 | S
L | STRUMENTARIO CHIRURGICO PLURIUSO O RIUSABILE | L059099 | STRUMENTARIO PER OSTETRICIA E GINECOLOGIA - ALTRO |  | 4 | S
L | STRUMENTARIO CHIRURGICO PLURIUSO O RIUSABILE | L06 | STRUMENTARIO PER UROLOGIA |  | 2 | N
L | STRUMENTARIO CHIRURGICO PLURIUSO O RIUSABILE | L0604 | STRUMENTARIO PER ENDOUROLOGIA |  | 3 | S
L | STRUMENTARIO CHIRURGICO PLURIUSO O RIUSABILE | L0605 | DILATATORI E DIVARICATORI UROLOGICI |  | 3 | N
L | STRUMENTARIO CHIRURGICO PLURIUSO O RIUSABILE | L060501 | STRUMENTARIO PER DILATAZIONE UROLOGICA |  | 4 | N
L | STRUMENTARIO CHIRURGICO PLURIUSO O RIUSABILE | L06050101 | STRUMENTARIO PER DILATAZIONE URETRALE |  | 5 | S
L | STRUMENTARIO CHIRURGICO PLURIUSO O RIUSABILE | L06050199 | STRUMENTARIO PER DILATAZIONE UROLOGICA - ALTRO |  | 5 | S
L | STRUMENTARIO CHIRURGICO PLURIUSO O RIUSABILE | L060502 | DIVARICATORI UROLOGICI |  | 4 | N
L | STRUMENTARIO CHIRURGICO PLURIUSO O RIUSABILE | L06050201 | DIVARICATORI E RETRATTORI VESCICALI |  | 5 | S
L | STRUMENTARIO CHIRURGICO PLURIUSO O RIUSABILE | L06050299 | DIVARICATORI UROLOGICI - ALTRI |  | 5 | S
L | STRUMENTARIO CHIRURGICO PLURIUSO O RIUSABILE | L0606 | PINZE PER UROLOGIA |  | 3 | N
L | STRUMENTARIO CHIRURGICO PLURIUSO O RIUSABILE | L060601 | PINZE RENALI |  | 4 | N
L | STRUMENTARIO CHIRURGICO PLURIUSO O RIUSABILE | L06060101 | PINZE DA CALCOLI RENALI |  | 5 | S
L | STRUMENTARIO CHIRURGICO PLURIUSO O RIUSABILE | L06060102 | PINZE DA PEDUNCOLO RENALE |  | 5 | S
L | STRUMENTARIO CHIRURGICO PLURIUSO O RIUSABILE | L06060103 | PINZE DA PRESA RENALI |  | 5 | S
L | STRUMENTARIO CHIRURGICO PLURIUSO O RIUSABILE | L06060199 | PINZE RENALI - ALTRE |  | 5 | S
L | STRUMENTARIO CHIRURGICO PLURIUSO O RIUSABILE | L060602 | PINZE PER VIE URINARIE |  | 4 | S
L | STRUMENTARIO CHIRURGICO PLURIUSO O RIUSABILE | L060603 | PINZE PER GENITALI MASCHILI ESTERNI |  | 4 | N
L | STRUMENTARIO CHIRURGICO PLURIUSO O RIUSABILE | L06060301 | CLAMP PER GENITALI MASCHILI ESTERNI |  | 5 | N
L | STRUMENTARIO CHIRURGICO PLURIUSO O RIUSABILE | L0606030101 | CLAMP PENIENI |  | 6 | S
L | STRUMENTARIO CHIRURGICO PLURIUSO O RIUSABILE | L0606030199 | CLAMP PER GENITALI MASCHILI ESTERNI - ALTRI |  | 6 | S
L | STRUMENTARIO CHIRURGICO PLURIUSO O RIUSABILE | L06060399 | PINZE PER GENITALI MASCHILI ESTERNI - ALTRE |  | 5 | S
L | STRUMENTARIO CHIRURGICO PLURIUSO O RIUSABILE | L060604 | PINZE PROSTATICHE |  | 4 | S
L | STRUMENTARIO CHIRURGICO PLURIUSO O RIUSABILE | L060699 | PINZE PER UROLOGIA - ALTRE |  | 4 | S
L | STRUMENTARIO CHIRURGICO PLURIUSO O RIUSABILE | L0699 | STRUMENTARIO PER UROLOGIA - ALTRO |  | 3 | S
L | STRUMENTARIO CHIRURGICO PLURIUSO O RIUSABILE | L07 | STRUMENTARIO PER CHIRURGIA CARDIOVASCOLARE |  | 2 | N
L | STRUMENTARIO CHIRURGICO PLURIUSO O RIUSABILE | L0707 | STRUMENTARIO PER CHIRURGIA CARDIACA |  | 3 | N
L | STRUMENTARIO CHIRURGICO PLURIUSO O RIUSABILE | L070701 | PINZE PER CHIRURGIA CARDIACA |  | 4 | S
L | STRUMENTARIO CHIRURGICO PLURIUSO O RIUSABILE | L070702 | DILATATORI E DIVARICATORI CARDIACI |  | 4 | N
L | STRUMENTARIO CHIRURGICO PLURIUSO O RIUSABILE | L07070201 | DILATATORI CARDIACI |  | 5 | N
L | STRUMENTARIO CHIRURGICO PLURIUSO O RIUSABILE | L0707020101 | DILATATORI VALVOLARI |  | 6 | S
L | STRUMENTARIO CHIRURGICO PLURIUSO O RIUSABILE | L0707020199 | DILATATORI CARDIACI - ALTRI |  | 6 | S
L | STRUMENTARIO CHIRURGICO PLURIUSO O RIUSABILE | L07070202 | RETRATTORI CARDIACI |  | 5 | S
L | STRUMENTARIO CHIRURGICO PLURIUSO O RIUSABILE | L070703 | VALVULOTOMI CARDIACI |  | 4 | S
L | STRUMENTARIO CHIRURGICO PLURIUSO O RIUSABILE | L070799 | STRUMENTARIO PER CHIRURGIA CARDIACA - ALTRO |  | 4 | S
L | STRUMENTARIO CHIRURGICO PLURIUSO O RIUSABILE | L0708 | STRUMENTARIO PER CHIRURGIA VASCOLARE |  | 3 | N
L | STRUMENTARIO CHIRURGICO PLURIUSO O RIUSABILE | L070801 | PINZE PER CHIRURGIA VASCOLARE |  | 4 | N
L | STRUMENTARIO CHIRURGICO PLURIUSO O RIUSABILE | L07080101 | CLIPS VASCOLARI |  | 5 | N
L | STRUMENTARIO CHIRURGICO PLURIUSO O RIUSABILE | L0708010101 | CLIPS VASCOLARI BULLDOG |  | 6 | S
L | STRUMENTARIO CHIRURGICO PLURIUSO O RIUSABILE | L0708010180 | CLIPS VASCOLARI - ACCESSORI |  | 6 | N
L | STRUMENTARIO CHIRURGICO PLURIUSO O RIUSABILE | L070801018001 | PINZE PER APPLICAZIONE E RIMOZIONE DI CLIPS VASCOLARI |  | 7 | S
L | STRUMENTARIO CHIRURGICO PLURIUSO O RIUSABILE | L0708010199 | CLIPS VASCOLARI - ALTRE |  | 6 | S
L | STRUMENTARIO CHIRURGICO PLURIUSO O RIUSABILE | L07080102 | ANGIOSTATI E PINZE PER CLAMPAGGIO VASCOLARE GENERICO |  | 5 | S
L | STRUMENTARIO CHIRURGICO PLURIUSO O RIUSABILE | L07080103 | PINZE PER ANASTOMOSI VASCOLARI |  | 5 | S
L | STRUMENTARIO CHIRURGICO PLURIUSO O RIUSABILE | L07080104 | APPROSSIMATORI VASCOLARI |  | 5 | S
L | STRUMENTARIO CHIRURGICO PLURIUSO O RIUSABILE | L07080105 | PINZE PER VASI SPECIFICI |  | 5 | N
L | STRUMENTARIO CHIRURGICO PLURIUSO O RIUSABILE | L0708010501 | PINZE AORTICHE |  | 6 | S
L | STRUMENTARIO CHIRURGICO PLURIUSO O RIUSABILE | L0708010502 | PINZE CAROTIDEE |  | 6 | S
L | STRUMENTARIO CHIRURGICO PLURIUSO O RIUSABILE | L0708010503 | PINZE PER VENA CAVA |  | 6 | S
L | STRUMENTARIO CHIRURGICO PLURIUSO O RIUSABILE | L0708010599 | PINZE PER VASI SPECIFICI - ALTRE |  | 6 | S
L | STRUMENTARIO CHIRURGICO PLURIUSO O RIUSABILE | L07080199 | PINZE PER CHIRURGIA VASCOLARE - ALTRE |  | 5 | S
L | STRUMENTARIO CHIRURGICO PLURIUSO O RIUSABILE | L070802 | DILATATORI VASCOLARI |  | 4 | S
L | STRUMENTARIO CHIRURGICO PLURIUSO O RIUSABILE | L070803 | SPATOLE VASCOLARI |  | 4 | S
L | STRUMENTARIO CHIRURGICO PLURIUSO O RIUSABILE | L070804 | STRIPPER VENOSI |  | 4 | S
L | STRUMENTARIO CHIRURGICO PLURIUSO O RIUSABILE | L070805 | TUNNELLIZZATORI VASCOLARI |  | 4 | S
L | STRUMENTARIO CHIRURGICO PLURIUSO O RIUSABILE | L070806 | STRUMENTARIO PLURIUSO PER PROTESICA CARDIOVASCOLARE |  | 4 | N
L | STRUMENTARIO CHIRURGICO PLURIUSO O RIUSABILE | L07080601 | PINZE PER PROTESICA VASCOLARE |  | 5 | N
L | STRUMENTARIO CHIRURGICO PLURIUSO O RIUSABILE | L0708060101 | PINZE PER APPLICAZIONE DI PROTESI VASCOLARI |  | 6 | S
L | STRUMENTARIO CHIRURGICO PLURIUSO O RIUSABILE | L0708060199 | PINZE PER PROTESICA VASCOLARE - ALTRE |  | 6 | S
L | STRUMENTARIO CHIRURGICO PLURIUSO O RIUSABILE | L07080699 | STRUMENTARIO PLURIUSO PER PROTESICA CARDIOVASCOLARE - ALTRO |  | 5 | S
L | STRUMENTARIO CHIRURGICO PLURIUSO O RIUSABILE | L070807 | PERFORATORI VASCOLARI |  | 4 | S
L | STRUMENTARIO CHIRURGICO PLURIUSO O RIUSABILE | L070899 | STRUMENTARIO PER CHIRURGIA VASCOLARE - ALTRO |  | 4 | S
L | STRUMENTARIO CHIRURGICO PLURIUSO O RIUSABILE | L08 | STRUMENTARIO PER CHIRURGIA TORACICA |  | 2 | N
L | STRUMENTARIO CHIRURGICO PLURIUSO O RIUSABILE | L0801 | COSTOTOMI |  | 3 | S
L | STRUMENTARIO CHIRURGICO PLURIUSO O RIUSABILE | L0804 | STRUMENTARIO CHIRURGICO PER STERNOTOMIA |  | 3 | S
L | STRUMENTARIO CHIRURGICO PLURIUSO O RIUSABILE | L0805 | PINZE PER CHIRURGIA TORACICA |  | 3 | N
L | STRUMENTARIO CHIRURGICO PLURIUSO O RIUSABILE | L080501 | PINZE DA BRONCO |  | 4 | S
L | STRUMENTARIO CHIRURGICO PLURIUSO O RIUSABILE | L080502 | PINZE POLMONARI |  | 4 | N
L | STRUMENTARIO CHIRURGICO PLURIUSO O RIUSABILE | L08050201 | PINZE DA PRESA DI TESSUTI POLMONARI |  | 5 | S
L | STRUMENTARIO CHIRURGICO PLURIUSO O RIUSABILE | L08050299 | PINZE POLMONARI - ALTRE |  | 5 | S
L | STRUMENTARIO CHIRURGICO PLURIUSO O RIUSABILE | L080599 | PINZE PER CHIRURGIA TORACICA - ALTRE |  | 4 | S
L | STRUMENTARIO CHIRURGICO PLURIUSO O RIUSABILE | L0806 | DILATATORI E DIVARICATORI PER CHIRURGIA TORACICA |  | 3 | N
L | STRUMENTARIO CHIRURGICO PLURIUSO O RIUSABILE | L080601 | DILATATORI PER CHIRURGIA TORACICA |  | 4 | N
L | STRUMENTARIO CHIRURGICO PLURIUSO O RIUSABILE | L08060101 | DILATATORI POLMONARI |  | 5 | S
L | STRUMENTARIO CHIRURGICO PLURIUSO O RIUSABILE | L08060199 | DILATATORI PER CHIRURGIA TORACICA - ALTRI |  | 5 | S
L | STRUMENTARIO CHIRURGICO PLURIUSO O RIUSABILE | L080602 | DIVARICATORI PER CHIRURGIA TORACICA |  | 4 | N
L | STRUMENTARIO CHIRURGICO PLURIUSO O RIUSABILE | L08060201 | DIVARICATORI COSTALI E STERNALI |  | 5 | S
L | STRUMENTARIO CHIRURGICO PLURIUSO O RIUSABILE | L08060299 | DIVARICATORI PER CHIRURGIA TORACICA - ALTRI |  | 5 | S
L | STRUMENTARIO CHIRURGICO PLURIUSO O RIUSABILE | L0807 | SPATOLE PER CHIRURGIA TORACICA |  | 3 | S
L | STRUMENTARIO CHIRURGICO PLURIUSO O RIUSABILE | L0899 | STRUMENTARIO PER CHIRURGIA TORACICA - ALTRO |  | 3 | S
L | STRUMENTARIO CHIRURGICO PLURIUSO O RIUSABILE | L09 | STRUMENTARIO PER CHIRURGIA ORTOPEDICA |  | 2 | N
L | STRUMENTARIO CHIRURGICO PLURIUSO O RIUSABILE | L0901 | CUCCHIAI E CURETTE PER CHIRURGIA ORTOPEDICA |  | 3 | S
L | STRUMENTARIO CHIRURGICO PLURIUSO O RIUSABILE | L0902 | LEVE PER CHIRURGIA ORTOPEDICA |  | 3 | S
L | STRUMENTARIO CHIRURGICO PLURIUSO O RIUSABILE | L0903 | MARTELLI PER CHIRURGIA ORTOPEDICA |  | 3 | S
L | STRUMENTARIO CHIRURGICO PLURIUSO O RIUSABILE | L0904 | OSTEOTOMI E SCALPELLI |  | 3 | N
L | STRUMENTARIO CHIRURGICO PLURIUSO O RIUSABILE | L090401 | OSTEOTOMI PER CHIRURGIA ORTOPEDICA |  | 4 | S
L | STRUMENTARIO CHIRURGICO PLURIUSO O RIUSABILE | L090402 | SCALPELLI PER CHIRURGIA ORTOPEDICA |  | 4 | S
L | STRUMENTARIO CHIRURGICO PLURIUSO O RIUSABILE | L090403 | SGORBIE PER CHIRURGIA ORTOPEDICA |  | 4 | S
L | STRUMENTARIO CHIRURGICO PLURIUSO O RIUSABILE | L090404 | LAME PER OSTEOTOMI E SCALPELLI |  | 4 | S
L | STRUMENTARIO CHIRURGICO PLURIUSO O RIUSABILE | L0908 | STAFFE PER TRAZIONE ORTOPEDICA |  | 3 | S
L | STRUMENTARIO CHIRURGICO PLURIUSO O RIUSABILE | L0909 | STRUMENTI DA TAGLIO PER CHIRURGIA ORTOPEDICA |  | 3 | N
L | STRUMENTARIO CHIRURGICO PLURIUSO O RIUSABILE | L090901 | TRONCHESI PER OSSA |  | 4 | S
L | STRUMENTARIO CHIRURGICO PLURIUSO O RIUSABILE | L090999 | STRUMENTI DA TAGLIO PER CHIRURGIA ORTOPEDICA - ALTRI |  | 4 | S
L | STRUMENTARIO CHIRURGICO PLURIUSO O RIUSABILE | L0910 | STRUMENTARIO PLURIUSO PER OSTEOSINTESI |  | 3 | N
L | STRUMENTARIO CHIRURGICO PLURIUSO O RIUSABILE | L091001 | STRUMENTI PER INSERIMENTO E ESTRAZIONE DI MATERIALI PER OSTEOSINTESI |  | 4 | S
L | STRUMENTARIO CHIRURGICO PLURIUSO O RIUSABILE | L091002 | STRUMENTI PER LAVORAZIONE DI MATERIALI PER OSTEOSINTESI |  | 4 | S
L | STRUMENTARIO CHIRURGICO PLURIUSO O RIUSABILE | L091003 | FORBICI PER FILI E PLACCHE METALLICHE |  | 4 | S
L | STRUMENTARIO CHIRURGICO PLURIUSO O RIUSABILE | L091099 | STRUMENTARIO PLURIUSO PER OSTEOSINTESI - ALTRO |  | 4 | S
L | STRUMENTARIO CHIRURGICO PLURIUSO O RIUSABILE | L0911 | STRUMENTARIO PLURIUSO PER PROTESICA ORTOPEDICA |  | 3 | N
L | STRUMENTARIO CHIRURGICO PLURIUSO O RIUSABILE | L091101 | ESTRATTORI PER PROTESI ORTOPEDICHE |  | 4 | S
L | STRUMENTARIO CHIRURGICO PLURIUSO O RIUSABILE | L091102 | ALESATORI E FRESE PER PROTESI ORTOPEDICHE |  | 4 | S
L | STRUMENTARIO CHIRURGICO PLURIUSO O RIUSABILE | L091103 | PINZE PER PROTESI ORTOPEDICHE |  | 4 | S
L | STRUMENTARIO CHIRURGICO PLURIUSO O RIUSABILE | L091104 | POSIZIONATORI PER PROTESI ORTOPEDICHE |  | 4 | S
L | STRUMENTARIO CHIRURGICO PLURIUSO O RIUSABILE | L091105 | STRUMENTARIO PER CEMENTAZIONE |  | 4 | S
L | STRUMENTARIO CHIRURGICO PLURIUSO O RIUSABILE | L091199 | STRUMENTARIO PLURIUSO PER PROTESICA ORTOPEDICA - ALTRO |  | 4 | S
L | STRUMENTARIO CHIRURGICO PLURIUSO O RIUSABILE | L0912 | RASPE E LIME ORTOPEDICHE |  | 3 | N
L | STRUMENTARIO CHIRURGICO PLURIUSO O RIUSABILE | L091201 | RASPE PER CHIRURGIA ORTOPEDICA |  | 4 | S
L | STRUMENTARIO CHIRURGICO PLURIUSO O RIUSABILE | L091202 | LIME PER CHIRURGIA ORTOPEDICA |  | 4 | S
L | STRUMENTARIO CHIRURGICO PLURIUSO O RIUSABILE | L0913 | PINZE PER CHIRURGIA ORTOPEDICA |  | 3 | N
L | STRUMENTARIO CHIRURGICO PLURIUSO O RIUSABILE | L091301 | PINZE DA PRESA PER OSSO |  | 4 | S
L | STRUMENTARIO CHIRURGICO PLURIUSO O RIUSABILE | L091302 | PINZE OSSIVORE |  | 4 | S
L | STRUMENTARIO CHIRURGICO PLURIUSO O RIUSABILE | L091303 | PINZE DA RIDUZIONE OSSEA |  | 4 | S
L | STRUMENTARIO CHIRURGICO PLURIUSO O RIUSABILE | L091304 | PINZE PER SEQUESTRO |  | 4 | S
L | STRUMENTARIO CHIRURGICO PLURIUSO O RIUSABILE | L091305 | PINZE PER TENDINI E LEGAMENTI |  | 4 | S
L | STRUMENTARIO CHIRURGICO PLURIUSO O RIUSABILE | L091306 | PINZE PER CARTILAGINE |  | 4 | S
L | STRUMENTARIO CHIRURGICO PLURIUSO O RIUSABILE | L091399 | PINZE PER CHIRURGIA ORTOPEDICA - ALTRE |  | 4 | S
L | STRUMENTARIO CHIRURGICO PLURIUSO O RIUSABILE | L0914 | SCOLLAPERIOSTIO |  | 3 | S
L | STRUMENTARIO CHIRURGICO PLURIUSO O RIUSABILE | L0915 | DIVARICATORI E RETRATTORI PER CHIRURGIA ORTOPEDICA |  | 3 | S
L | STRUMENTARIO CHIRURGICO PLURIUSO O RIUSABILE | L0916 | FRESE ORTOPEDICHE PLURIUSO |  | 3 | S
L | STRUMENTARIO CHIRURGICO PLURIUSO O RIUSABILE | L0917 | SPATOLE ORTOPEDICHE |  | 3 | S
L | STRUMENTARIO CHIRURGICO PLURIUSO O RIUSABILE | L0918 | TUNNELLIZZATORI ORTOPEDICI |  | 3 | S
L | STRUMENTARIO CHIRURGICO PLURIUSO O RIUSABILE | L0999 | STRUMENTARIO PER CHIRURGIA ORTOPEDICA - ALTRO |  | 3 | S
L | STRUMENTARIO CHIRURGICO PLURIUSO O RIUSABILE | L10 | STRUMENTARIO PER MICROCHIRURGIA |  | 2 | N
L | STRUMENTARIO CHIRURGICO PLURIUSO O RIUSABILE | L1001 | APPROSSIMATORI PER MICROCHIRURGIA |  | 3 | S
L | STRUMENTARIO CHIRURGICO PLURIUSO O RIUSABILE | L1002 | FORBICI PER MICROCHIRURGIA |  | 3 | S
L | STRUMENTARIO CHIRURGICO PLURIUSO O RIUSABILE | L1003 | PINZE PER MICROCHIRURGIA |  | 3 | S
L | STRUMENTARIO CHIRURGICO PLURIUSO O RIUSABILE | L1004 | PORTAGHI PER MICROCHIRURGIA |  | 3 | S
L | STRUMENTARIO CHIRURGICO PLURIUSO O RIUSABILE | L1099 | STRUMENTARIO PER MICROCHIRURGIA - ALTRO |  | 3 | S
L | STRUMENTARIO CHIRURGICO PLURIUSO O RIUSABILE | L11 | STRUMENTARIO PER NEUROCHIRURGIA |  | 2 | N
L | STRUMENTARIO CHIRURGICO PLURIUSO O RIUSABILE | L1102 | SPATOLE E DISSETTORI PER NEUROCHIRURGIA |  | 3 | S
L | STRUMENTARIO CHIRURGICO PLURIUSO O RIUSABILE | L1103 | STAFFE DI TRAZIONE CERVICALE |  | 3 | S
L | STRUMENTARIO CHIRURGICO PLURIUSO O RIUSABILE | L1104 | TRAPANI E DRILLS |  | 3 | S
L | STRUMENTARIO CHIRURGICO PLURIUSO O RIUSABILE | L1105 | DIVARICATORI PER NEUROCHIRURGIA |  | 3 | N
L | STRUMENTARIO CHIRURGICO PLURIUSO O RIUSABILE | L110501 | DIVARICATORI PER CHIRURGIA VERTEBRALE |  | 4 | N
L | STRUMENTARIO CHIRURGICO PLURIUSO O RIUSABILE | L11050101 | DIVARICATORI PER LAMINECTOMIA |  | 5 | S
L | STRUMENTARIO CHIRURGICO PLURIUSO O RIUSABILE | L11050199 | DIVARICATORI PER CHIRURGIA VERTEBRALE - ALTRI |  | 5 | S
L | STRUMENTARIO CHIRURGICO PLURIUSO O RIUSABILE | L110502 | UNCINI DIVARICATORI PER NERVI E VASI |  | 4 | S
L | STRUMENTARIO CHIRURGICO PLURIUSO O RIUSABILE | L110503 | DIVARICATORI PER CHIRURGIA CRANICA |  | 4 | N
L | STRUMENTARIO CHIRURGICO PLURIUSO O RIUSABILE | L11050301 | DIVARICATORI CEREBRALI |  | 5 | S
L | STRUMENTARIO CHIRURGICO PLURIUSO O RIUSABILE | L11050399 | DIVARICATORI PER CHIRURGIA CRANICA - ALTRI |  | 5 | S
L | STRUMENTARIO CHIRURGICO PLURIUSO O RIUSABILE | L110599 | DIVARICATORI PER NEUROCHIRURGIA - ALTRI |  | 4 | S
L | STRUMENTARIO CHIRURGICO PLURIUSO O RIUSABILE | L1106 | PINZE PER NEUROCHIRURGIA |  | 3 | N
L | STRUMENTARIO CHIRURGICO PLURIUSO O RIUSABILE | L110601 | PINZE DA ERNIA DISCALE |  | 4 | S
L | STRUMENTARIO CHIRURGICO PLURIUSO O RIUSABILE | L110602 | PINZE DA PRESA PER NEUROCHIRURGIA |  | 4 | S
L | STRUMENTARIO CHIRURGICO PLURIUSO O RIUSABILE | L110603 | CLIPS CRANICHE |  | 4 | N
L | STRUMENTARIO CHIRURGICO PLURIUSO O RIUSABILE | L11060301 | CLIPS PER CUOIO CAPELLUTO |  | 5 | S
L | STRUMENTARIO CHIRURGICO PLURIUSO O RIUSABILE | L11060399 | CLIPS CRANICHE - ALTRE |  | 5 | S
L | STRUMENTARIO CHIRURGICO PLURIUSO O RIUSABILE | L110699 | PINZE PER NEUROCHIRURGIA - ALTRE |  | 4 | S
L | STRUMENTARIO CHIRURGICO PLURIUSO O RIUSABILE | L1107 | LAME PER NEUROCHIRURGIA |  | 3 | N
L | STRUMENTARIO CHIRURGICO PLURIUSO O RIUSABILE | L110701 | LAME PER CHIRURGIA CEREBRALE |  | 4 | N
L | STRUMENTARIO CHIRURGICO PLURIUSO O RIUSABILE | L11070101 | LEUCOTOMI |  | 5 | S
L | STRUMENTARIO CHIRURGICO PLURIUSO O RIUSABILE | L11070199 | LAME PER CHIRURGIA CEREBRALE - ALTRE |  | 5 | S
L | STRUMENTARIO CHIRURGICO PLURIUSO O RIUSABILE | L110799 | LAME PER NEUROCHIRURGIA - ALTRE |  | 4 | S
L | STRUMENTARIO CHIRURGICO PLURIUSO O RIUSABILE | L1108 | LEVE PER NEUROCHIRURGIA |  | 3 | S
L | STRUMENTARIO CHIRURGICO PLURIUSO O RIUSABILE | L1199 | STRUMENTARIO PER NEUROCHIRURGIA - ALTRO |  | 3 | S
L | STRUMENTARIO CHIRURGICO PLURIUSO O RIUSABILE | L12 | STRUMENTARIO PLURIUSO PER CHIRURGIA MINI-INVASIVA |  | 2 | N
L | STRUMENTARIO CHIRURGICO PLURIUSO O RIUSABILE | L1201 | DISSETTORI PLURIUSO PER CHIRURGIA MINI-INVASIVA |  | 3 | S
L | STRUMENTARIO CHIRURGICO PLURIUSO O RIUSABILE | L1202 | FORBICI PLURIUSO PER CHIRURGIA MINI-INVASIVA |  | 3 | S
L | STRUMENTARIO CHIRURGICO PLURIUSO O RIUSABILE | L1203 | MANIPOLATORI PLURIUSO PER CHIRURGIA MINI-INVASIVA |  | 3 | S
L | STRUMENTARIO CHIRURGICO PLURIUSO O RIUSABILE | L1204 | PINZE PLURIUSO PER CHIRURGIA MINI-INVASIVA |  | 3 | S
L | STRUMENTARIO CHIRURGICO PLURIUSO O RIUSABILE | L1205 | PORTAGHI PLURIUSO PER CHIRURGIA MINI-INVASIVA |  | 3 | S
L | STRUMENTARIO CHIRURGICO PLURIUSO O RIUSABILE | L1206 | RETRATTORI PLURIUSO PER CHIRURGIA MINI-INVASIVA |  | 3 | S
L | STRUMENTARIO CHIRURGICO PLURIUSO O RIUSABILE | L1299 | STRUMENTARIO PLURIUSO PER CHIRURGIA MINI-INVASIVA - ALTRO |  | 3 | S
L | STRUMENTARIO CHIRURGICO PLURIUSO O RIUSABILE | L13 | STRUMENTARIO PLURIUSO PER CHIRURGIA ROBOTICA |  | 2 | N
L | STRUMENTARIO CHIRURGICO PLURIUSO O RIUSABILE | L1301 | BISTURI E LAME PLURIUSO PER CHIRURGIA ROBOTICA |  | 3 | S
L | STRUMENTARIO CHIRURGICO PLURIUSO O RIUSABILE | L1302 | CLIPS PLURIUSO PER CHIRURGIA ROBOTICA |  | 3 | S
L | STRUMENTARIO CHIRURGICO PLURIUSO O RIUSABILE | L1303 | FORBICI PLURIUSO PER CHIRURGIA ROBOTICA |  | 3 | S
L | STRUMENTARIO CHIRURGICO PLURIUSO O RIUSABILE | L1304 | PINZE PLURIUSO PER CHIRURGIA ROBOTICA |  | 3 | S
L | STRUMENTARIO CHIRURGICO PLURIUSO O RIUSABILE | L1399 | STRUMENTARIO PLURIUSO PER CHIRURGIA ROBOTICA - ALTRO |  | 3 | S
L | STRUMENTARIO CHIRURGICO PLURIUSO O RIUSABILE | L14 | STRUMENTARIO PER OTORINOLARINGOIATRIA |  | 2 | N
L | STRUMENTARIO CHIRURGICO PLURIUSO O RIUSABILE | L1401 | STRUMENTARIO PER CHIRURGIA DELLA FARINGE |  | 3 | N
L | STRUMENTARIO CHIRURGICO PLURIUSO O RIUSABILE | L140101 | STRUMENTARIO PER CHIRURGIA DELLA RINOFARINGE |  | 4 | N
L | STRUMENTARIO CHIRURGICO PLURIUSO O RIUSABILE | L14010101 | ADENOTOMI |  | 5 | S
L | STRUMENTARIO CHIRURGICO PLURIUSO O RIUSABILE | L14010102 | LAME PER CHIRURGIA DELLA RINOFARINGE |  | 5 | S
L | STRUMENTARIO CHIRURGICO PLURIUSO O RIUSABILE | L14010199 | STRUMENTARIO PER CHIRURGIA DELLA RINOFARINGE - ALTRO |  | 5 | S
L | STRUMENTARIO CHIRURGICO PLURIUSO O RIUSABILE | L140102 | STRUMENTARIO PER CHIRURGIA DELLA OROFARINGE |  | 4 | N
L | STRUMENTARIO CHIRURGICO PLURIUSO O RIUSABILE | L14010201 | PINZE TONSILLARI |  | 5 | S
L | STRUMENTARIO CHIRURGICO PLURIUSO O RIUSABILE | L14010202 | UNCINI TONSILLARI |  | 5 | S
L | STRUMENTARIO CHIRURGICO PLURIUSO O RIUSABILE | L14010203 | TONSILLOTOMI |  | 5 | S
L | STRUMENTARIO CHIRURGICO PLURIUSO O RIUSABILE | L14010299 | STRUMENTARIO PER CHIRURGIA DELLA OROFARINGE - ALTRO |  | 5 | S
L | STRUMENTARIO CHIRURGICO PLURIUSO O RIUSABILE | L1402 | STRUMENTARIO PER CHIRURGIA DELLE CAVITA' NASALI E PARANASALI |  | 3 | N
L | STRUMENTARIO CHIRURGICO PLURIUSO O RIUSABILE | L140201 | DILATATORI NASALI |  | 4 | S
L | STRUMENTARIO CHIRURGICO PLURIUSO O RIUSABILE | L140202 | PINZE PER CHIRURGIA DELLE CAVITA' NASALI E PARANASALI |  | 4 | S
L | STRUMENTARIO CHIRURGICO PLURIUSO O RIUSABILE | L140203 | UNCINI NASALI |  | 4 | S
L | STRUMENTARIO CHIRURGICO PLURIUSO O RIUSABILE | L140204 | RASPE E LIME PER CHIRURGIA NASALE |  | 4 | S
L | STRUMENTARIO CHIRURGICO PLURIUSO O RIUSABILE | L140299 | STRUMENTARIO PER CHIRURGIA DELLE CAVITA' NASALI E PARANASALI - ALTRO |  | 4 | S
L | STRUMENTARIO CHIRURGICO PLURIUSO O RIUSABILE | L1403 | STRUMENTARIO PER CHIRURGIA DELLA LARINGE |  | 3 | S
L | STRUMENTARIO CHIRURGICO PLURIUSO O RIUSABILE | L1404 | STRUMENTARIO PER CHIRURGIA DELLA TRACHEA |  | 3 | N
L | STRUMENTARIO CHIRURGICO PLURIUSO O RIUSABILE | L140401 | DILATATORI TRACHEALI |  | 4 | S
L | STRUMENTARIO CHIRURGICO PLURIUSO O RIUSABILE | L140402 | STRUMENTARIO PER TRACHEOTOMIA |  | 4 | S
L | STRUMENTARIO CHIRURGICO PLURIUSO O RIUSABILE | L140499 | STRUMENTARIO PER CHIRURGIA DELLA TRACHEA - ALTRO |  | 4 | S
L | STRUMENTARIO CHIRURGICO PLURIUSO O RIUSABILE | L1405 | STRUMENTARIO PER CHIRURGIA DELL'ORECCHIO |  | 3 | N
L | STRUMENTARIO CHIRURGICO PLURIUSO O RIUSABILE | L140501 | STRUMENTARIO PER CHIRURGIA DELL'ORECCHIO MEDIO |  | 4 | N
L | STRUMENTARIO CHIRURGICO PLURIUSO O RIUSABILE | L14050101 | UNCINI PER CHIRURGIA OSSICULARE |  | 5 | S
L | STRUMENTARIO CHIRURGICO PLURIUSO O RIUSABILE | L14050102 | RASPE E LIME PER CHIRURGIA OSSICULARE |  | 5 | S
L | STRUMENTARIO CHIRURGICO PLURIUSO O RIUSABILE | L14050103 | SPATOLE PER CHIRURGIA OSSICULARE |  | 5 | S
L | STRUMENTARIO CHIRURGICO PLURIUSO O RIUSABILE | L14050199 | STRUMENTARIO PER CHIRURGIA DELL'ORECCHIO MEDIO - ALTRO |  | 5 | S
L | STRUMENTARIO CHIRURGICO PLURIUSO O RIUSABILE | L140502 | PINZE PER CHIRURGIA DELL'ORECCHIO |  | 4 | S
L | STRUMENTARIO CHIRURGICO PLURIUSO O RIUSABILE | L140599 | STRUMENTARIO PER CHIRURGIA DELL'ORECCHIO - ALTRO |  | 4 | S
L | STRUMENTARIO CHIRURGICO PLURIUSO O RIUSABILE | L1406 | OSTEOTOMI E SCALPELLI PER OTORINOLARINGOIATRIA |  | 3 | N
L | STRUMENTARIO CHIRURGICO PLURIUSO O RIUSABILE | L140601 | OSTEOTOMI PER OTORINOLARINGOIATRIA |  | 4 | S
L | STRUMENTARIO CHIRURGICO PLURIUSO O RIUSABILE | L140602 | SCALPELLI PER OTORINOLARINGOIATRIA |  | 4 | S
L | STRUMENTARIO CHIRURGICO PLURIUSO O RIUSABILE | L1490 | STRUMENTARIO PER OTORINOLARINGOIATRIA - VARIO |  | 3 | N
L | STRUMENTARIO CHIRURGICO PLURIUSO O RIUSABILE | L149001 | CURETTE PER ORL |  | 4 | S
L | STRUMENTARIO CHIRURGICO PLURIUSO O RIUSABILE | L149002 | LEVE PER ORL |  | 4 | S
L | STRUMENTARIO CHIRURGICO PLURIUSO O RIUSABILE | L149003 | RETRATTORI PER ORL |  | 4 | S
L | STRUMENTARIO CHIRURGICO PLURIUSO O RIUSABILE | L149004 | SPECULI PLURIUSO PER ORL |  | 4 | S
L | STRUMENTARIO CHIRURGICO PLURIUSO O RIUSABILE | L149005 | SONDE PER ORL |  | 4 | S
L | STRUMENTARIO CHIRURGICO PLURIUSO O RIUSABILE | L149006 | PERFORATORI PER ORL |  | 4 | S
L | STRUMENTARIO CHIRURGICO PLURIUSO O RIUSABILE | L149007 | CUCCHIAI PER ORL |  | 4 | S
L | STRUMENTARIO CHIRURGICO PLURIUSO O RIUSABILE | L149008 | STRUMENTI PER ENUCLEAZIONE IN ORL |  | 4 | S
L | STRUMENTARIO CHIRURGICO PLURIUSO O RIUSABILE | L149099 | STRUMENTARIO PER OTORINOLARINGOIATRIA - ALTRO |  | 4 | S
L | STRUMENTARIO CHIRURGICO PLURIUSO O RIUSABILE | L15 | STRUMENTARIO PER ODONTOSTOMATOLOGIA |  | 2 | N
L | STRUMENTARIO CHIRURGICO PLURIUSO O RIUSABILE | L1501 | OSTEOTOMI E SCALPELLI PER ODONTOSTOMATOLOGIA |  | 3 | N
L | STRUMENTARIO CHIRURGICO PLURIUSO O RIUSABILE | L150101 | OSTEOTOMI PER ODONTOSTOMATOLOGIA |  | 4 | S
L | STRUMENTARIO CHIRURGICO PLURIUSO O RIUSABILE | L150102 | SCALPELLI PER ODONTOSTOMATOLOGIA |  | 4 | S
L | STRUMENTARIO CHIRURGICO PLURIUSO O RIUSABILE | L150103 | LAME PER OSTEOTOMI DENTALI |  | 4 | S
L | STRUMENTARIO CHIRURGICO PLURIUSO O RIUSABILE | L1502 | DIVARICATORI PER ODONTOSTOMATOLOGIA |  | 3 | N
L | STRUMENTARIO CHIRURGICO PLURIUSO O RIUSABILE | L150201 | RETRATTORI DENTALI |  | 4 | S
L | STRUMENTARIO CHIRURGICO PLURIUSO O RIUSABILE | L150202 | DIVARICATORI BUCCALI |  | 4 | S
L | STRUMENTARIO CHIRURGICO PLURIUSO O RIUSABILE | L150299 | DIVARICATORI PER ODONTOSTOMATOLOGIA - ALTRI |  | 4 | S
L | STRUMENTARIO CHIRURGICO PLURIUSO O RIUSABILE | L1503 | PINZE PER ODONTOSTOMATOLOGIA |  | 3 | N
L | STRUMENTARIO CHIRURGICO PLURIUSO O RIUSABILE | L150301 | PINZE PER ESTRAZIONE DENTALE |  | 4 | S
L | STRUMENTARIO CHIRURGICO PLURIUSO O RIUSABILE | L150302 | RONGEURS DENTALI |  | 4 | S
L | STRUMENTARIO CHIRURGICO PLURIUSO O RIUSABILE | L150399 | PINZE PER ODONTOSTOMATOLOGIA - ALTRE |  | 4 | S
L | STRUMENTARIO CHIRURGICO PLURIUSO O RIUSABILE | L1504 | MODELLATORI PER ODONTOSTOMATOLOGIA |  | 3 | S
L | STRUMENTARIO CHIRURGICO PLURIUSO O RIUSABILE | L1505 | LEVE PER ODONTOSTOMATOLOGIA |  | 3 | S
L | STRUMENTARIO CHIRURGICO PLURIUSO O RIUSABILE | L1506 | OTTURATORI PER ODONTOSTOMATOLOGIA |  | 3 | S
L | STRUMENTARIO CHIRURGICO PLURIUSO O RIUSABILE | L1507 | STRUMENTARIO PER ORTODONZIA |  | 3 | N
L | STRUMENTARIO CHIRURGICO PLURIUSO O RIUSABILE | L150701 | STRUMENTI PER LEGATURA IN ORTODONZIA |  | 4 | S
L | STRUMENTARIO CHIRURGICO PLURIUSO O RIUSABILE | L150702 | PINZE PER ORTODONZIA |  | 4 | S
L | STRUMENTARIO CHIRURGICO PLURIUSO O RIUSABILE | L150799 | STRUMENTARIO PER ORTODONZIA - ALTRO |  | 4 | S
L | STRUMENTARIO CHIRURGICO PLURIUSO O RIUSABILE | L1508 | REAMER |  | 3 | S
L | STRUMENTARIO CHIRURGICO PLURIUSO O RIUSABILE | L1590 | STRUMENTARIO PER ODONTOSTOMATOLOGIA - VARIO |  | 3 | N
L | STRUMENTARIO CHIRURGICO PLURIUSO O RIUSABILE | L159001 | CURETTE DENTALI E PERIODONTALI |  | 4 | S
L | STRUMENTARIO CHIRURGICO PLURIUSO O RIUSABILE | L159002 | ESCAVATORI DENTALI |  | 4 | S
L | STRUMENTARIO CHIRURGICO PLURIUSO O RIUSABILE | L159003 | SONDE E SPECILLI DENTALI |  | 4 | S
L | STRUMENTARIO CHIRURGICO PLURIUSO O RIUSABILE | L159004 | RASPE E LIME ENDODONTALI |  | 4 | S
L | STRUMENTARIO CHIRURGICO PLURIUSO O RIUSABILE | L159005 | SINDESMOTOMI |  | 4 | S
L | STRUMENTARIO CHIRURGICO PLURIUSO O RIUSABILE | L159006 | STRUMENTI PER LAVORAZIONE DI MATERIALI DENTALI |  | 4 | S
L | STRUMENTARIO CHIRURGICO PLURIUSO O RIUSABILE | L159099 | STRUMENTARIO PER ODONTOSTOMATOLOGIA - ALTRO |  | 4 | S
L | STRUMENTARIO CHIRURGICO PLURIUSO O RIUSABILE | L16 | STRUMENTARIO PER DIAGNOSTICA |  | 2 | N
L | STRUMENTARIO CHIRURGICO PLURIUSO O RIUSABILE | L1601 | MARTELLI PER DIAGNOSTICA |  | 3 | N
L | STRUMENTARIO CHIRURGICO PLURIUSO O RIUSABILE | L160101 | MARTELLI NEUROLOGICI |  | 4 | S
L | STRUMENTARIO CHIRURGICO PLURIUSO O RIUSABILE | L160199 | MARTELLI PER DIAGNOSTICA - ALTRI |  | 4 | S
L | STRUMENTARIO CHIRURGICO PLURIUSO O RIUSABILE | L1602 | SPECCHIETTI PER USO DIAGNOSTICO |  | 3 | N
L | STRUMENTARIO CHIRURGICO PLURIUSO O RIUSABILE | L160201 | SPECCHIETTI ODONTOIATRICI |  | 4 | S
L | STRUMENTARIO CHIRURGICO PLURIUSO O RIUSABILE | L160202 | SPECCHIETTI LARINGEI |  | 4 | S
L | STRUMENTARIO CHIRURGICO PLURIUSO O RIUSABILE | L160299 | SPECCHIETTI PER USO DIAGNOSTICO - ALTRI |  | 4 | S
L | STRUMENTARIO CHIRURGICO PLURIUSO O RIUSABILE | L1603 | SET DI STRUMENTARI DIAGNOSTICI |  | 3 | N
L | STRUMENTARIO CHIRURGICO PLURIUSO O RIUSABILE | L160301 | SET DI STRUMENTARI DIAGNOSTICI PER ORL |  | 4 | S
L | STRUMENTARIO CHIRURGICO PLURIUSO O RIUSABILE | L160302 | SET DI STRUMENTARI DIAGNOSTICI PER OCULISTICA |  | 4 | S
L | STRUMENTARIO CHIRURGICO PLURIUSO O RIUSABILE | L160303 | SET DI STRUMENTARI DIAGNOSTICI COMBINATI PER ORL E OCULISTICA |  | 4 | S
L | STRUMENTARIO CHIRURGICO PLURIUSO O RIUSABILE | L160399 | SET DI STRUMENTARI DIAGNOSTICI - ALTRI |  | 4 | S
L | STRUMENTARIO CHIRURGICO PLURIUSO O RIUSABILE | L17 | STRUMENTARIO PER OFTALMOLOGIA |  | 2 | N
L | STRUMENTARIO CHIRURGICO PLURIUSO O RIUSABILE | L1701 | DILATATORI E DIVARICATORI PER OFTALMOLOGIA |  | 3 | N
L | STRUMENTARIO CHIRURGICO PLURIUSO O RIUSABILE | L170101 | DILATATORI OCULARI |  | 4 | N
L | STRUMENTARIO CHIRURGICO PLURIUSO O RIUSABILE | L17010101 | DILATATORI PER VIE LACRIMALI |  | 5 | S
L | STRUMENTARIO CHIRURGICO PLURIUSO O RIUSABILE | L17010199 | DILATATORI OCULARI - ALTRI |  | 5 | S
L | STRUMENTARIO CHIRURGICO PLURIUSO O RIUSABILE | L170102 | RETRATTORI OCULARI |  | 4 | S
L | STRUMENTARIO CHIRURGICO PLURIUSO O RIUSABILE | L1702 | PINZE PER OFTALMOLOGIA |  | 3 | N
L | STRUMENTARIO CHIRURGICO PLURIUSO O RIUSABILE | L170201 | PINZE DA PRESA OFTALMICHE |  | 4 | S
L | STRUMENTARIO CHIRURGICO PLURIUSO O RIUSABILE | L170299 | PINZE PER OFTALMOLOGIA - ALTRE |  | 4 | S
L | STRUMENTARIO CHIRURGICO PLURIUSO O RIUSABILE | L1703 | CURETTE PER OFTALMOLOGIA |  | 3 | S
L | STRUMENTARIO CHIRURGICO PLURIUSO O RIUSABILE | L1704 | LAME PLURIUSO PER OFTALMOLOGIA |  | 3 | S
L | STRUMENTARIO CHIRURGICO PLURIUSO O RIUSABILE | L1705 | SONDE PER OFTALMOLOGIA |  | 3 | S
L | STRUMENTARIO CHIRURGICO PLURIUSO O RIUSABILE | L1706 | SPATOLE PER OFTALMOLOGIA |  | 3 | S
L | STRUMENTARIO CHIRURGICO PLURIUSO O RIUSABILE | L1707 | CUCCHIAI PER OFTALMOLOGIA |  | 3 | S
L | STRUMENTARIO CHIRURGICO PLURIUSO O RIUSABILE | L1708 | STRUMENTI PER ENUCLEAZIONE IN OFTALMOLOGIA |  | 3 | S
L | STRUMENTARIO CHIRURGICO PLURIUSO O RIUSABILE | L1799 | STRUMENTARIO PER OFTALMOLOGIA - ALTRO |  | 3 | S
L | STRUMENTARIO CHIRURGICO PLURIUSO O RIUSABILE | L18 | STRUMENTARIO PLURIUSO PER ELETTROCHIRURGIA |  | 2 | N
L | STRUMENTARIO CHIRURGICO PLURIUSO O RIUSABILE | L1801 | DISSETTORI PLURIUSO PER ELETTROCHIRURGIA |  | 3 | N
L | STRUMENTARIO CHIRURGICO PLURIUSO O RIUSABILE | L180101 | DISSETTORI PLURIUSO PER ELETTROCHIRURGIA A CIELO APERTO |  | 4 | S
L | STRUMENTARIO CHIRURGICO PLURIUSO O RIUSABILE | L180102 | DISSETTORI PLURIUSO PER ELETTROCHIRURGIA ENDOSCOPICA |  | 4 | S
L | STRUMENTARIO CHIRURGICO PLURIUSO O RIUSABILE | L1802 | FORBICI PLURIUSO PER ELETTROCHIRURGIA |  | 3 | N
L | STRUMENTARIO CHIRURGICO PLURIUSO O RIUSABILE | L180201 | FORBICI PLURIUSO PER ELETTROCHIRURGIA A CIELO APERTO |  | 4 | S
L | STRUMENTARIO CHIRURGICO PLURIUSO O RIUSABILE | L180202 | FORBICI PLURIUSO PER ELETTROCHIRURGIA ENDOSCOPICA |  | 4 | S
L | STRUMENTARIO CHIRURGICO PLURIUSO O RIUSABILE | L1803 | MANIPOLI PLURIUSO PER ELETTROCHIRURGIA |  | 3 | N
L | STRUMENTARIO CHIRURGICO PLURIUSO O RIUSABILE | L180301 | MANIPOLI PLURIUSO PER ELETTROCHIRURGIA A CIELO APERTO |  | 4 | S
L | STRUMENTARIO CHIRURGICO PLURIUSO O RIUSABILE | L180302 | MANIPOLI PLURIUSO PER ELETTROCHIRURGIA ENDOSCOPICA |  | 4 | S
L | STRUMENTARIO CHIRURGICO PLURIUSO O RIUSABILE | L1804 | PINZE PLURIUSO PER ELETTROCHIRURGIA |  | 3 | N
L | STRUMENTARIO CHIRURGICO PLURIUSO O RIUSABILE | L180401 | PINZE PLURIUSO PER ELETTROCHIRURGIA A CIELO APERTO |  | 4 | S
L | STRUMENTARIO CHIRURGICO PLURIUSO O RIUSABILE | L180402 | PINZE PLURIUSO PER ELETTROCHIRURGIA ENDOSCOPICA |  | 4 | S
L | STRUMENTARIO CHIRURGICO PLURIUSO O RIUSABILE | L1805 | CANNULE MULTIFUNZIONE PLURIUSO PER ELETTROCHIRURGIA |  | 3 | N
L | STRUMENTARIO CHIRURGICO PLURIUSO O RIUSABILE | L180501 | CANNULE MULTIFUNZIONE PLURIUSO PER ELETTROCHIRURGIA A CIELO APERTO |  | 4 | S
L | STRUMENTARIO CHIRURGICO PLURIUSO O RIUSABILE | L180502 | CANNULE MULTIFUNZIONE PLURIUSO PER ELETTROCHIRURGIA ENDOSCOPICA |  | 4 | S
L | STRUMENTARIO CHIRURGICO PLURIUSO O RIUSABILE | L1806 | ELETTRODI PLURIUSO PER ELETTROCHIRURGIA |  | 3 | N
L | STRUMENTARIO CHIRURGICO PLURIUSO O RIUSABILE | L180601 | ELETTRODI PLURIUSO PER ELETTROCHIRURGIA A CIELO APERTO |  | 4 | S
L | STRUMENTARIO CHIRURGICO PLURIUSO O RIUSABILE | L180602 | ELETTRODI PLURIUSO PER ELETTROCHIRURGIA ENDOSCOPICA |  | 4 | S
L | STRUMENTARIO CHIRURGICO PLURIUSO O RIUSABILE | L1899 | STRUMENTARIO PLURIUSO PER ELETTROCHIRURGIA - ALTRO |  | 3 | S
L | STRUMENTARIO CHIRURGICO PLURIUSO O RIUSABILE | L90 | STRUMENTARIO CHIRURGICO PLURIUSO - VARIO |  | 2 | N
L | STRUMENTARIO CHIRURGICO PLURIUSO O RIUSABILE | L9001 | STRUMENTARIO PER CHIRURGIA DELLA TIROIDE |  | 3 | S
L | STRUMENTARIO CHIRURGICO PLURIUSO O RIUSABILE | L9099 | STRUMENTARIO CHIRURGICO PLURIUSO - ALTRO |  | 3 | S
M | DISPOSITIVI PER MEDICAZIONI GENERALI E SPECIALISTICHE | M | DISPOSITIVI PER MEDICAZIONI GENERALI E SPECIALISTICHE |  | 1 | N
M | DISPOSITIVI PER MEDICAZIONI GENERALI E SPECIALISTICHE | M01 | OVATTA DI COTONE E SINTETICA |  | 2 | N
M | DISPOSITIVI PER MEDICAZIONI GENERALI E SPECIALISTICHE | M0101 | OVATTA DI COTONE |  | 3 | N
M | DISPOSITIVI PER MEDICAZIONI GENERALI E SPECIALISTICHE | M010101 | COTONE IDROFILO |  | 4 | S
M | DISPOSITIVI PER MEDICAZIONI GENERALI E SPECIALISTICHE | M010102 | COTONE GREGGIO |  | 4 | S
M | DISPOSITIVI PER MEDICAZIONI GENERALI E SPECIALISTICHE | M010103 | TAMPONI DI OVATTA |  | 4 | S
M | DISPOSITIVI PER MEDICAZIONI GENERALI E SPECIALISTICHE | M0102 | OVATTA PER ORTOPEDIA |  | 3 | N
M | DISPOSITIVI PER MEDICAZIONI GENERALI E SPECIALISTICHE | M010201 | OVATTA DI COTONE PER ORTOPEDIA |  | 4 | S
M | DISPOSITIVI PER MEDICAZIONI GENERALI E SPECIALISTICHE | M010202 | OVATTA IN FIBRA SINTETICA |  | 4 | N
M | DISPOSITIVI PER MEDICAZIONI GENERALI E SPECIALISTICHE | M01020201 | OVATTA GOMMATA |  | 5 | S
M | DISPOSITIVI PER MEDICAZIONI GENERALI E SPECIALISTICHE | M01020202 | OVATTA NON GOMMATA |  | 5 | S
M | DISPOSITIVI PER MEDICAZIONI GENERALI E SPECIALISTICHE | M010203 | FELTRO PER IMBOTTITURE |  | 4 | S
M | DISPOSITIVI PER MEDICAZIONI GENERALI E SPECIALISTICHE | M010299 | OVATTA PER ORTOPEDIA - ALTRA |  | 4 | S
M | DISPOSITIVI PER MEDICAZIONI GENERALI E SPECIALISTICHE | M0199 | OVATTA - ALTRA |  | 3 | S
M | DISPOSITIVI PER MEDICAZIONI GENERALI E SPECIALISTICHE | M02 | GARZE IN COTONE E TNT |  | 2 | N
M | DISPOSITIVI PER MEDICAZIONI GENERALI E SPECIALISTICHE | M0201 | GARZE IN COTONE |  | 3 | N
M | DISPOSITIVI PER MEDICAZIONI GENERALI E SPECIALISTICHE | M020101 | GARZE IN COTONE TAGLIATE |  | 4 | N
M | DISPOSITIVI PER MEDICAZIONI GENERALI E SPECIALISTICHE | M02010101 | GARZE IN COTONE TAGLIATE SENZA FILO RX |  | 5 | N
M | DISPOSITIVI PER MEDICAZIONI GENERALI E SPECIALISTICHE | M0201010101 | GARZE IN COTONE TAGLIATE SENZA FILO RX STERILI |  | 6 | S
M | DISPOSITIVI PER MEDICAZIONI GENERALI E SPECIALISTICHE | M0201010102 | GARZE IN COTONE TAGLIATE SENZA FILO RX NON STERILI |  | 6 | S
M | DISPOSITIVI PER MEDICAZIONI GENERALI E SPECIALISTICHE | M02010102 | GARZE IN COTONE TAGLIATE CON FILO RX |  | 5 | N
M | DISPOSITIVI PER MEDICAZIONI GENERALI E SPECIALISTICHE | M0201010201 | GARZE IN COTONE TAGLIATE CON FILO RX STERILI |  | 6 | S
M | DISPOSITIVI PER MEDICAZIONI GENERALI E SPECIALISTICHE | M0201010202 | GARZE IN COTONE TAGLIATE CON FILO RX NON STERILI |  | 6 | S
M | DISPOSITIVI PER MEDICAZIONI GENERALI E SPECIALISTICHE | M020102 | GARZE IN COTONE PIEGATE |  | 4 | N
M | DISPOSITIVI PER MEDICAZIONI GENERALI E SPECIALISTICHE | M02010201 | GARZE IN COTONE PIEGATE SENZA FILO RX |  | 5 | N
M | DISPOSITIVI PER MEDICAZIONI GENERALI E SPECIALISTICHE | M0201020101 | GARZE IN COTONE PIEGATE SENZA FILO RX STERILI |  | 6 | S
M | DISPOSITIVI PER MEDICAZIONI GENERALI E SPECIALISTICHE | M0201020102 | GARZE IN COTONE PIEGATE SENZA FILO RX NON STERILI |  | 6 | S
M | DISPOSITIVI PER MEDICAZIONI GENERALI E SPECIALISTICHE | M02010202 | GARZE IN COTONE PIEGATE CON FILO RX |  | 5 | N
M | DISPOSITIVI PER MEDICAZIONI GENERALI E SPECIALISTICHE | M0201020201 | GARZE IN COTONE PIEGATE CON FILO RX STERILI |  | 6 | S
M | DISPOSITIVI PER MEDICAZIONI GENERALI E SPECIALISTICHE | M0201020202 | GARZE IN COTONE PIEGATE CON FILO RX NON STERILI |  | 6 | S
M | DISPOSITIVI PER MEDICAZIONI GENERALI E SPECIALISTICHE | M020103 | GARZE IN COTONE CUCITE |  | 4 | N
M | DISPOSITIVI PER MEDICAZIONI GENERALI E SPECIALISTICHE | M02010301 | GARZE IN COTONE CUCITE SENZA FILO RX |  | 5 | N
M | DISPOSITIVI PER MEDICAZIONI GENERALI E SPECIALISTICHE | M0201030101 | GARZE IN COTONE CUCITE SENZA FILO RX STERILI |  | 6 | S
M | DISPOSITIVI PER MEDICAZIONI GENERALI E SPECIALISTICHE | M0201030102 | GARZE IN COTONE CUCITE SENZA FILO RX NON STERILI |  | 6 | S
M | DISPOSITIVI PER MEDICAZIONI GENERALI E SPECIALISTICHE | M02010302 | GARZE IN COTONE CUCITE CON FILO RX |  | 5 | N
M | DISPOSITIVI PER MEDICAZIONI GENERALI E SPECIALISTICHE | M0201030201 | GARZE IN COTONE CUCITE CON FILO RX STERILI |  | 6 | S
M | DISPOSITIVI PER MEDICAZIONI GENERALI E SPECIALISTICHE | M0201030202 | GARZE IN COTONE CUCITE CON FILO RX NON STERILI |  | 6 | S
M | DISPOSITIVI PER MEDICAZIONI GENERALI E SPECIALISTICHE | M020104 | GARZE IN COTONE AMIDATE |  | 4 | S
M | DISPOSITIVI PER MEDICAZIONI GENERALI E SPECIALISTICHE | M020105 | GARZE IN TAMPONI |  | 4 | N
M | DISPOSITIVI PER MEDICAZIONI GENERALI E SPECIALISTICHE | M02010501 | TAMPONI DI GARZA SENZA FILO RX |  | 5 | N
M | DISPOSITIVI PER MEDICAZIONI GENERALI E SPECIALISTICHE | M0201050101 | TAMPONI DI GARZA SENZA FILO RX STERILI |  | 6 | S
M | DISPOSITIVI PER MEDICAZIONI GENERALI E SPECIALISTICHE | M0201050102 | TAMPONI DI GARZA SENZA FILO RX NON STERILI |  | 6 | S
M | DISPOSITIVI PER MEDICAZIONI GENERALI E SPECIALISTICHE | M02010502 | TAMPONI DI GARZA CON FILO RX |  | 5 | N
M | DISPOSITIVI PER MEDICAZIONI GENERALI E SPECIALISTICHE | M0201050201 | TAMPONI DI GARZA CON FILO RX STERILI |  | 6 | S
M | DISPOSITIVI PER MEDICAZIONI GENERALI E SPECIALISTICHE | M0201050202 | TAMPONI DI GARZA CON FILO RX NON STERILI |  | 6 | S
M | DISPOSITIVI PER MEDICAZIONI GENERALI E SPECIALISTICHE | M020106 | GARZE IN PEZZE/RULLI |  | 4 | S
M | DISPOSITIVI PER MEDICAZIONI GENERALI E SPECIALISTICHE | M020199 | GARZE IN COTONE - ALTRE |  | 4 | S
M | DISPOSITIVI PER MEDICAZIONI GENERALI E SPECIALISTICHE | M0202 | GARZE IN TNT |  | 3 | N
M | DISPOSITIVI PER MEDICAZIONI GENERALI E SPECIALISTICHE | M020201 | GARZE IN TNT PIEGATE |  | 4 | N
M | DISPOSITIVI PER MEDICAZIONI GENERALI E SPECIALISTICHE | M02020101 | GARZE IN TNT PIEGATE SENZA FILO RX |  | 5 | N
M | DISPOSITIVI PER MEDICAZIONI GENERALI E SPECIALISTICHE | M0202010101 | GARZE IN TNT PIEGATE SENZA FILO RX STERILI |  | 6 | S
M | DISPOSITIVI PER MEDICAZIONI GENERALI E SPECIALISTICHE | M0202010102 | GARZE IN TNT PIEGATE SENZA FILO RX NON STERILI |  | 6 | S
M | DISPOSITIVI PER MEDICAZIONI GENERALI E SPECIALISTICHE | M02020102 | GARZE IN TNT PIEGATE CON FILO RX |  | 5 | N
M | DISPOSITIVI PER MEDICAZIONI GENERALI E SPECIALISTICHE | M0202010201 | GARZE IN TNT PIEGATE CON FILO RX STERILI |  | 6 | S
M | DISPOSITIVI PER MEDICAZIONI GENERALI E SPECIALISTICHE | M0202010202 | GARZE IN TNT PIEGATE CON FILO RX NON STERILI |  | 6 | S
M | DISPOSITIVI PER MEDICAZIONI GENERALI E SPECIALISTICHE | M020202 | GARZE LAPAROTOMICHE IN TNT |  | 4 | N
M | DISPOSITIVI PER MEDICAZIONI GENERALI E SPECIALISTICHE | M02020201 | GARZE LAPAROTOMICHE IN TNT SENZA FILO RX |  | 5 | N
M | DISPOSITIVI PER MEDICAZIONI GENERALI E SPECIALISTICHE | M0202020101 | GARZE LAPAROTOMICHE IN TNT SENZA FILO RX STERILI |  | 6 | S
M | DISPOSITIVI PER MEDICAZIONI GENERALI E SPECIALISTICHE | M0202020102 | GARZE LAPAROTOMICHE IN TNT SENZA FILO RX NON STERILI |  | 6 | S
M | DISPOSITIVI PER MEDICAZIONI GENERALI E SPECIALISTICHE | M02020202 | GARZE LAPAROTOMICHE IN TNT CON FILO RX |  | 5 | N
M | DISPOSITIVI PER MEDICAZIONI GENERALI E SPECIALISTICHE | M0202020201 | GARZE LAPAROTOMICHE IN TNT CON FILO RX STERILI |  | 6 | S
M | DISPOSITIVI PER MEDICAZIONI GENERALI E SPECIALISTICHE | M0202020202 | GARZE LAPAROTOMICHE IN TNT CON FILO RX NON STERILI |  | 6 | S
M | DISPOSITIVI PER MEDICAZIONI GENERALI E SPECIALISTICHE | M020203 | TAMPONI IN TNT |  | 4 | N
M | DISPOSITIVI PER MEDICAZIONI GENERALI E SPECIALISTICHE | M02020301 | TAMPONI IN TNT SENZA FILO RX |  | 5 | N
M | DISPOSITIVI PER MEDICAZIONI GENERALI E SPECIALISTICHE | M0202030101 | TAMPONI IN TNT SENZA FILO RX STERILI |  | 6 | S
M | DISPOSITIVI PER MEDICAZIONI GENERALI E SPECIALISTICHE | M0202030102 | TAMPONI IN TNT SENZA FILO RX NON STERILI |  | 6 | S
M | DISPOSITIVI PER MEDICAZIONI GENERALI E SPECIALISTICHE | M02020302 | TAMPONI IN TNT CON FILO RX |  | 5 | N
M | DISPOSITIVI PER MEDICAZIONI GENERALI E SPECIALISTICHE | M0202030201 | TAMPONI IN TNT CON FILO RX STERILI |  | 6 | S
M | DISPOSITIVI PER MEDICAZIONI GENERALI E SPECIALISTICHE | M0202030202 | TAMPONI IN TNT CON FILO RX NON STERILI |  | 6 | S
M | DISPOSITIVI PER MEDICAZIONI GENERALI E SPECIALISTICHE | M020299 | GARZE IN TNT - ALTRE |  | 4 | S
M | DISPOSITIVI PER MEDICAZIONI GENERALI E SPECIALISTICHE | M0203 | GARZE MEDICATE |  | 3 | N
M | DISPOSITIVI PER MEDICAZIONI GENERALI E SPECIALISTICHE | M020301 | GARZE ALLO IODOFORMIO |  | 4 | S
M | DISPOSITIVI PER MEDICAZIONI GENERALI E SPECIALISTICHE | M020302 | GARZE PARAFFINATE E CON ALTRI COMPONENTI |  | 4 | N
M | DISPOSITIVI PER MEDICAZIONI GENERALI E SPECIALISTICHE | M02030201 | GARZE PARAFFINATE |  | 5 | S
M | DISPOSITIVI PER MEDICAZIONI GENERALI E SPECIALISTICHE | M02030202 | GARZE PARAFFINATE CON ANTISETTICO |  | 5 | S
M | DISPOSITIVI PER MEDICAZIONI GENERALI E SPECIALISTICHE | M02030299 | GARZE PARAFFINATE E CON ALTRI COMPONENTI - ALTRE |  | 5 | S
M | DISPOSITIVI PER MEDICAZIONI GENERALI E SPECIALISTICHE | M020399 | GARZE MEDICATE - ALTRE |  | 4 | S
M | DISPOSITIVI PER MEDICAZIONI GENERALI E SPECIALISTICHE | M0299 | GARZE DI COTONE E TNT - ALTRE |  | 3 | S
M | DISPOSITIVI PER MEDICAZIONI GENERALI E SPECIALISTICHE | M03 | BENDAGGI |  | 2 | N
M | DISPOSITIVI PER MEDICAZIONI GENERALI E SPECIALISTICHE | M0301 | BENDE IN GARZA IDROFILA E TNT |  | 3 | N
M | DISPOSITIVI PER MEDICAZIONI GENERALI E SPECIALISTICHE | M030101 | BENDE IN GARZA IDROFILA |  | 4 | S
M | DISPOSITIVI PER MEDICAZIONI GENERALI E SPECIALISTICHE | M030102 | BENDE IN TNT |  | 4 | S
M | DISPOSITIVI PER MEDICAZIONI GENERALI E SPECIALISTICHE | M0302 | BENDE MEDICATE |  | 3 | N
M | DISPOSITIVI PER MEDICAZIONI GENERALI E SPECIALISTICHE | M030201 | BENDE MEDICATE CON IODOFORMIO |  | 4 | S
M | DISPOSITIVI PER MEDICAZIONI GENERALI E SPECIALISTICHE | M030202 | BENDE MEDICATE CON ZINCO OSSIDO E CON ALTRI COMPONENTI |  | 4 | N
M | DISPOSITIVI PER MEDICAZIONI GENERALI E SPECIALISTICHE | M03020201 | BENDE MEDICATE CON ZINCO OSSIDO |  | 5 | S
M | DISPOSITIVI PER MEDICAZIONI GENERALI E SPECIALISTICHE | M03020202 | BENDE MEDICATE CON ZINCO OSSIDO E ITTIOLO |  | 5 | S
M | DISPOSITIVI PER MEDICAZIONI GENERALI E SPECIALISTICHE | M03020299 | BENDE MEDICATE CON ZINCO OSSIDO E CON ALTRI COMPONENTI - ALTRE |  | 5 | S
M | DISPOSITIVI PER MEDICAZIONI GENERALI E SPECIALISTICHE | M030299 | BENDE MEDICATE - ALTRE |  | 4 | S
M | DISPOSITIVI PER MEDICAZIONI GENERALI E SPECIALISTICHE | M0303 | BENDAGGI ELASTICI DI FISSAGGIO O PROTEZIONE |  | 3 | N
M | DISPOSITIVI PER MEDICAZIONI GENERALI E SPECIALISTICHE | M030301 | BENDE ELASTICHE DI FISSAGGIO |  | 4 | N
M | DISPOSITIVI PER MEDICAZIONI GENERALI E SPECIALISTICHE | M03030101 | BENDE ELASTICHE DI FISSAGGIO NON ADESIVE |  | 5 | N
M | DISPOSITIVI PER MEDICAZIONI GENERALI E SPECIALISTICHE | M0303010101 | BENDE ELASTICHE DI FISSAGGIO NON ADESIVE MONOESTENSIBILI |  | 6 | S
M | DISPOSITIVI PER MEDICAZIONI GENERALI E SPECIALISTICHE | M0303010103 | BENDE ELASTICHE DI FISSAGGIO NON ADESIVE BIESTENSIBILI |  | 6 | S
M | DISPOSITIVI PER MEDICAZIONI GENERALI E SPECIALISTICHE | M03030102 | BENDE ELASTICHE DI FISSAGGIO AUTOADESIVE |  | 5 | N
M | DISPOSITIVI PER MEDICAZIONI GENERALI E SPECIALISTICHE | M0303010201 | BENDE ELASTICHE DI FISSAGGIO AUTOADESIVE MONOESTENSIBILI |  | 6 | S
M | DISPOSITIVI PER MEDICAZIONI GENERALI E SPECIALISTICHE | M0303010203 | BENDE ELASTICHE DI FISSAGGIO AUTOADESIVE BIESTENSIBILI |  | 6 | S
M | DISPOSITIVI PER MEDICAZIONI GENERALI E SPECIALISTICHE | M03030103 | RETI TUBULARI |  | 5 | S
M | DISPOSITIVI PER MEDICAZIONI GENERALI E SPECIALISTICHE | M03030199 | BENDE ELASTICHE DI FISSAGGIO - ALTRE |  | 5 | S
M | DISPOSITIVI PER MEDICAZIONI GENERALI E SPECIALISTICHE | M030302 | SISTEMI DI PROTEZIONE |  | 4 | N
M | DISPOSITIVI PER MEDICAZIONI GENERALI E SPECIALISTICHE | M03030201 | MAGLIE TUBULARI |  | 5 | S
M | DISPOSITIVI PER MEDICAZIONI GENERALI E SPECIALISTICHE | M03030202 | SALVAPELLE |  | 5 | S
M | DISPOSITIVI PER MEDICAZIONI GENERALI E SPECIALISTICHE | M03030203 | CUSCINETTI IN GOMMAPIUMA |  | 5 | S
M | DISPOSITIVI PER MEDICAZIONI GENERALI E SPECIALISTICHE | M03030299 | SISTEMI DI PROTEZIONE - ALTRI |  | 5 | S
M | DISPOSITIVI PER MEDICAZIONI GENERALI E SPECIALISTICHE | M0304 | BENDAGGI ELASTICI DI SOSTEGNO E COMPRESSIONE |  | 3 | N
M | DISPOSITIVI PER MEDICAZIONI GENERALI E SPECIALISTICHE | M030401 | BENDE ELASTICHE COMPRESSIVE |  | 4 | N
M | DISPOSITIVI PER MEDICAZIONI GENERALI E SPECIALISTICHE | M03040101 | BENDE ELASTICHE COMPRESSIVE NON ADESIVE |  | 5 | N
M | DISPOSITIVI PER MEDICAZIONI GENERALI E SPECIALISTICHE | M0304010101 | BENDE ELASTICHE COMPRESSIVE NON ADESIVE A CORTA ESTENSIBILITA' (< 70%) |  | 6 | S
M | DISPOSITIVI PER MEDICAZIONI GENERALI E SPECIALISTICHE | M0304010102 | BENDE ELASTICHE COMPRESSIVE NON ADESIVE A MEDIA ESTENSIBILITA' (70-140%) |  | 6 | S
M | DISPOSITIVI PER MEDICAZIONI GENERALI E SPECIALISTICHE | M0304010103 | BENDE ELASTICHE COMPRESSIVE NON ADESIVE A LUNGA ESTENSIBILITA' (> 140%) |  | 6 | S
M | DISPOSITIVI PER MEDICAZIONI GENERALI E SPECIALISTICHE | M03040102 | BENDE ELASTICHE COMPRESSIVE COESIVE |  | 5 | N
M | DISPOSITIVI PER MEDICAZIONI GENERALI E SPECIALISTICHE | M0304010201 | BENDE ELASTICHE COMPRESSIVE COESIVE A CORTA ESTENSIBILITA' (< 70%) |  | 6 | S
M | DISPOSITIVI PER MEDICAZIONI GENERALI E SPECIALISTICHE | M0304010202 | BENDE ELASTICHE COMPRESSIVE COESIVE A MEDIA ESTENSIBILITA' (70-140%) |  | 6 | S
M | DISPOSITIVI PER MEDICAZIONI GENERALI E SPECIALISTICHE | M0304010203 | BENDE ELASTICHE COMPRESSIVE COESIVE A LUNGA ESTENSIBILITA' (> 140%) |  | 6 | S
M | DISPOSITIVI PER MEDICAZIONI GENERALI E SPECIALISTICHE | M03040103 | BENDE ELASTICHE COMPRESSIVE ADESIVE |  | 5 | N
M | DISPOSITIVI PER MEDICAZIONI GENERALI E SPECIALISTICHE | M0304010301 | BENDE ELASTICHE COMPRESSIVE ADESIVE A CORTA ESTENSIBILITA' (< 70%) |  | 6 | S
M | DISPOSITIVI PER MEDICAZIONI GENERALI E SPECIALISTICHE | M0304010302 | BENDE ELASTICHE COMPRESSIVE ADESIVE A MEDIA ESTENSIBILITA' (70-140%) |  | 6 | S
M | DISPOSITIVI PER MEDICAZIONI GENERALI E SPECIALISTICHE | M0304010303 | BENDE ELASTICHE COMPRESSIVE ADESIVE A LUNGA ESTENSIBILITA' (> 140%) |  | 6 | S
M | DISPOSITIVI PER MEDICAZIONI GENERALI E SPECIALISTICHE | M03040199 | BENDE ELASTICHE COMPRESSIVE - ALTRE |  | 5 | S
M | DISPOSITIVI PER MEDICAZIONI GENERALI E SPECIALISTICHE | M030402 | BENDE ELASTICHE DI SOSTEGNO |  | 4 | N
M | DISPOSITIVI PER MEDICAZIONI GENERALI E SPECIALISTICHE | M03040201 | BENDE ELASTICHE DI SOSTEGNO NON ADESIVE |  | 5 | N
M | DISPOSITIVI PER MEDICAZIONI GENERALI E SPECIALISTICHE | M0304020101 | BENDE ELASTICHE DI SOSTEGNO NON ADESIVE AD ALTA ESTENSIBILITA' (>140%) |  | 6 | N
M | DISPOSITIVI PER MEDICAZIONI GENERALI E SPECIALISTICHE | M030402010101 | BENDE ELASTICHE DI SOSTEGNO NON ADESIVE AD ALTA ESTENSIBILITA' MONOESTENSIBILI |  | 7 | S
M | DISPOSITIVI PER MEDICAZIONI GENERALI E SPECIALISTICHE | M030402010103 | BENDE ELASTICHE DI SOSTEGNO NON ADESIVE AD ALTA ESTENSIBILITA' BIESTENSIBILI |  | 7 | S
M | DISPOSITIVI PER MEDICAZIONI GENERALI E SPECIALISTICHE | M03040202 | BENDE ELASTICHE DI SOSTEGNO COESIVE (AUTOADESIVE) |  | 5 | N
M | DISPOSITIVI PER MEDICAZIONI GENERALI E SPECIALISTICHE | M0304020201 | BENDE ELASTICHE DI SOSTEGNO COESIVE AD ALTA ESTENSIBILITA' (>140%) |  | 6 | N
M | DISPOSITIVI PER MEDICAZIONI GENERALI E SPECIALISTICHE | M030402020101 | BENDE ELASTICHE DI SOSTEGNO COESIVE AD ALTA ESTENSIBILITA' MONOESTENSIBILI |  | 7 | S
M | DISPOSITIVI PER MEDICAZIONI GENERALI E SPECIALISTICHE | M030402020103 | BENDE ELASTICHE DI SOSTEGNO COESIVE AD ALTA ESTENSIBILITA' BIESTENSIBILI |  | 7 | S
M | DISPOSITIVI PER MEDICAZIONI GENERALI E SPECIALISTICHE | M03040203 | BENDE ELASTICHE DI SOSTEGNO ADESIVE |  | 5 | N
M | DISPOSITIVI PER MEDICAZIONI GENERALI E SPECIALISTICHE | M0304020301 | BENDE ELASTICHE DI SOSTEGNO ADESIVE AD ALTA ESTENSIBILITA' (>140%) |  | 6 | N
M | DISPOSITIVI PER MEDICAZIONI GENERALI E SPECIALISTICHE | M030402030102 | BENDE ELASTICHE DI SOSTEGNO ADESIVE AD ALTA ESTENSIBILITA' MONOESTENSIBILI |  | 7 | S
M | DISPOSITIVI PER MEDICAZIONI GENERALI E SPECIALISTICHE | M030402030103 | BENDE ELASTICHE DI SOSTEGNO ADESIVE AD ALTA ESTENSIBILITA' BIESTENSIBILI |  | 7 | S
M | DISPOSITIVI PER MEDICAZIONI GENERALI E SPECIALISTICHE | M03040299 | BENDE ELASTICHE DI SOSTEGNO - ALTRE |  | 5 | S
M | DISPOSITIVI PER MEDICAZIONI GENERALI E SPECIALISTICHE | M030403 | BENDAGGI FUNZIONALI CON TAPES ANAELASTICI |  | 4 | S
M | DISPOSITIVI PER MEDICAZIONI GENERALI E SPECIALISTICHE | M030404 | BENDE PREMIFISTOLA |  | 4 | S
M | DISPOSITIVI PER MEDICAZIONI GENERALI E SPECIALISTICHE | M030405 | CALZE E GAMBALI COMPRESSIVI |  | 4 | S
M | DISPOSITIVI PER MEDICAZIONI GENERALI E SPECIALISTICHE | M030499 | BENDAGGI ELASTICI DI SOSTEGNO E COMPRESSIONE - ALTRI |  | 4 | S
M | DISPOSITIVI PER MEDICAZIONI GENERALI E SPECIALISTICHE | M0305 | SISTEMI E PRODOTTI PER IMMOBILIZZAZIONE |  | 3 | N
M | DISPOSITIVI PER MEDICAZIONI GENERALI E SPECIALISTICHE | M030501 | BENDAGGI PRONTI PER IMMOBILIZZAZIONE DI SPALLA, BRACCIO E CLAVICOLA |  | 4 | S
M | DISPOSITIVI PER MEDICAZIONI GENERALI E SPECIALISTICHE | M030502 | BENDE E STECCHE |  | 4 | N
M | DISPOSITIVI PER MEDICAZIONI GENERALI E SPECIALISTICHE | M03050201 | BENDE E STECCHE IN GESSO NATURALE |  | 5 | S
M | DISPOSITIVI PER MEDICAZIONI GENERALI E SPECIALISTICHE | M03050202 | BENDE E STECCHE IN GESSO SINTETICO |  | 5 | S
M | DISPOSITIVI PER MEDICAZIONI GENERALI E SPECIALISTICHE | M03050299 | BENDE E STECCHE - ALTRE |  | 5 | S
M | DISPOSITIVI PER MEDICAZIONI GENERALI E SPECIALISTICHE | M030503 | SISTEMI DI TRAZIONE CUTANEA |  | 4 | S
M | DISPOSITIVI PER MEDICAZIONI GENERALI E SPECIALISTICHE | M030504 | SISTEMI DI IMMOBILIZZAZIONE PLASTICI A FREDDO E A CALDO |  | 4 | S
M | DISPOSITIVI PER MEDICAZIONI GENERALI E SPECIALISTICHE | M030505 | SPLINT E STECCHE DI ZIMMER |  | 4 | S
M | DISPOSITIVI PER MEDICAZIONI GENERALI E SPECIALISTICHE | M030506 | FERULE |  | 4 | S
M | DISPOSITIVI PER MEDICAZIONI GENERALI E SPECIALISTICHE | M030599 | SISTEMI E PRODOTTI PER IMMOBILIZZAZIONE - ALTRI |  | 4 | S
M | DISPOSITIVI PER MEDICAZIONI GENERALI E SPECIALISTICHE | M0399 | BENDAGGI - ALTRI (collari, tutori ecc. vedi Ortesi categoria Y06) |  | 3 | S
M | DISPOSITIVI PER MEDICAZIONI GENERALI E SPECIALISTICHE | M04 | MEDICAZIONI SPECIALI |  | 2 | N
M | DISPOSITIVI PER MEDICAZIONI GENERALI E SPECIALISTICHE | M0401 | MEDICAZIONI PREPARATE |  | 3 | N
M | DISPOSITIVI PER MEDICAZIONI GENERALI E SPECIALISTICHE | M040101 | MEDICAZIONI ADESIVE CON COMPRESSA ASSORBENTE |  | 4 | N
M | DISPOSITIVI PER MEDICAZIONI GENERALI E SPECIALISTICHE | M04010101 | MEDICAZIONI IN TNT ADESIVO CON COMPRESSA ASSORBENTE |  | 5 | S
M | DISPOSITIVI PER MEDICAZIONI GENERALI E SPECIALISTICHE | M04010102 | MEDICAZIONI IN POLIURETANO O ALTRO MATERIALE PLASTICO ADESIVO CON COMPRESSA ASSORBENTE |  | 5 | S
M | DISPOSITIVI PER MEDICAZIONI GENERALI E SPECIALISTICHE | M04010199 | MEDICAZIONI ADESIVE CON COMPRESSA ASSORBENTE - ALTRE |  | 5 | S
M | DISPOSITIVI PER MEDICAZIONI GENERALI E SPECIALISTICHE | M040102 | MEDICAZIONI DI FISSAGGIO CATETERI ED ALTRO |  | 4 | N
M | DISPOSITIVI PER MEDICAZIONI GENERALI E SPECIALISTICHE | M04010201 | MEDICAZIONI DI FISSAGGIO CATETERI ED ALTRO IN TNT |  | 5 | S
M | DISPOSITIVI PER MEDICAZIONI GENERALI E SPECIALISTICHE | M04010202 | MEDICAZIONI DI FISSAGGIO CATETERI ED ALTRO IN POLIURETANO |  | 5 | S
M | DISPOSITIVI PER MEDICAZIONI GENERALI E SPECIALISTICHE | M04010299 | MEDICAZIONI DI FISSAGGIO CATETERI ED ALTRO - ALTRE |  | 5 | S
M | DISPOSITIVI PER MEDICAZIONI GENERALI E SPECIALISTICHE | M040199 | MEDICAZIONI PREPARATE - ALTRE |  | 4 | S
M | DISPOSITIVI PER MEDICAZIONI GENERALI E SPECIALISTICHE | M0402 | MEDICAZIONI ASSORBENTI NON ADESIVE |  | 3 | N
M | DISPOSITIVI PER MEDICAZIONI GENERALI E SPECIALISTICHE | M040201 | MEDICAZIONI ASSORBENTI CON TAMPONE IN CELLULOSA ED INVOLUCRO IN TNT |  | 4 | S
M | DISPOSITIVI PER MEDICAZIONI GENERALI E SPECIALISTICHE | M040202 | MEDICAZIONI ASSORBENTI IN TNT E ALLUMINIO |  | 4 | S
M | DISPOSITIVI PER MEDICAZIONI GENERALI E SPECIALISTICHE | M040203 | MEDICAZIONI TRACHEOSTOMICHE |  | 4 | S
M | DISPOSITIVI PER MEDICAZIONI GENERALI E SPECIALISTICHE | M040204 | MEDICAZIONI ASSORBENTI ANTIADERENTI |  | 4 | S
M | DISPOSITIVI PER MEDICAZIONI GENERALI E SPECIALISTICHE | M040299 | MEDICAZIONI ASSORBENTI NON ADESIVE - ALTRE |  | 4 | S
M | DISPOSITIVI PER MEDICAZIONI GENERALI E SPECIALISTICHE | M0403 | MEDICAZIONI OFTALMICHE |  | 3 | N
M | DISPOSITIVI PER MEDICAZIONI GENERALI E SPECIALISTICHE | M040301 | COMPRESSE OCULARI IN COTONE O IN TNT |  | 4 | S
M | DISPOSITIVI PER MEDICAZIONI GENERALI E SPECIALISTICHE | M040302 | BASTONCINI OFTALMICI |  | 4 | S
M | DISPOSITIVI PER MEDICAZIONI GENERALI E SPECIALISTICHE | M040303 | CEROTTI PER TERAPIA ORTOTTICA |  | 4 | S
M | DISPOSITIVI PER MEDICAZIONI GENERALI E SPECIALISTICHE | M040399 | MEDICAZIONI OFTALMICHE - ALTRE |  | 4 | S
M | DISPOSITIVI PER MEDICAZIONI GENERALI E SPECIALISTICHE | M0404 | MEDICAZIONI PER FERITE, PIAGHE E ULCERE |  | 3 | N
M | DISPOSITIVI PER MEDICAZIONI GENERALI E SPECIALISTICHE | M040401 | MEDICAZIONI A CONTENUTO SALINO |  | 4 | N
M | DISPOSITIVI PER MEDICAZIONI GENERALI E SPECIALISTICHE | M04040101 | MEDICAZIONI A CONTENUTO SALINO PURO |  | 5 | S
M | DISPOSITIVI PER MEDICAZIONI GENERALI E SPECIALISTICHE | M04040102 | MEDICAZIONI A CONTENUTO SALINO IN ASSOCIAZIONE CON ALTRE SOSTANZE |  | 5 | S
M | DISPOSITIVI PER MEDICAZIONI GENERALI E SPECIALISTICHE | M040402 | MEDICAZIONI IN ALGINATO |  | 4 | N
M | DISPOSITIVI PER MEDICAZIONI GENERALI E SPECIALISTICHE | M04040201 | MEDICAZIONI IN ALGINATO PURO |  | 5 | S
M | DISPOSITIVI PER MEDICAZIONI GENERALI E SPECIALISTICHE | M04040202 | MEDICAZIONI IN ALGINATO ASSOCIATO AD ALTRE SOSTANZE |  | 5 | S
M | DISPOSITIVI PER MEDICAZIONI GENERALI E SPECIALISTICHE | M040403 | MEDICAZIONI IN IDROCOLLOIDI |  | 4 | N
M | DISPOSITIVI PER MEDICAZIONI GENERALI E SPECIALISTICHE | M04040301 | MEDICAZIONI IN IDROCOLLOIDI PURI |  | 5 | S
M | DISPOSITIVI PER MEDICAZIONI GENERALI E SPECIALISTICHE | M04040302 | MEDICAZIONI IN IDROCOLLOIDI ASSOCIATI AD ALTRE SOSTANZE |  | 5 | S
M | DISPOSITIVI PER MEDICAZIONI GENERALI E SPECIALISTICHE | M040404 | MEDICAZIONI IN CELLULOSA E/O CELLULOSA MODIFICATA PURA O IN ASSOCIAZIONE |  | 4 | S
M | DISPOSITIVI PER MEDICAZIONI GENERALI E SPECIALISTICHE | M040405 | MEDICAZIONI IN GEL IDROFILO |  | 4 | N
M | DISPOSITIVI PER MEDICAZIONI GENERALI E SPECIALISTICHE | M04040501 | MEDICAZIONI IN GEL IDROFILO PURO |  | 5 | S
M | DISPOSITIVI PER MEDICAZIONI GENERALI E SPECIALISTICHE | M04040502 | MEDICAZIONI IN GEL IDROFILO ASSOCIATO AD ALTRE SOSTANZE |  | 5 | S
M | DISPOSITIVI PER MEDICAZIONI GENERALI E SPECIALISTICHE | M040406 | MEDICAZIONI IN POLIURETANO |  | 4 | N
M | DISPOSITIVI PER MEDICAZIONI GENERALI E SPECIALISTICHE | M04040601 | MEDICAZIONI IN POLIURETANO PURO |  | 5 | S
M | DISPOSITIVI PER MEDICAZIONI GENERALI E SPECIALISTICHE | M04040602 | MEDICAZIONI IN POLIURETANO ASSOCIATO AD ALTRE SOSTANZE |  | 5 | S
M | DISPOSITIVI PER MEDICAZIONI GENERALI E SPECIALISTICHE | M040407 | MEDICAZIONI IN SILICONE |  | 4 | N
M | DISPOSITIVI PER MEDICAZIONI GENERALI E SPECIALISTICHE | M04040701 | MEDICAZIONI IN SILICONE PURO |  | 5 | S
M | DISPOSITIVI PER MEDICAZIONI GENERALI E SPECIALISTICHE | M04040702 | MEDICAZIONI IN SILICONE ASSOCIATO AD ALTRE SOSTANZE |  | 5 | S
M | DISPOSITIVI PER MEDICAZIONI GENERALI E SPECIALISTICHE | M040408 | MEDICAZIONI IN ARGENTO |  | 4 | N
M | DISPOSITIVI PER MEDICAZIONI GENERALI E SPECIALISTICHE | M04040801 | MEDICAZIONI IN ARGENTO PURO |  | 5 | S
M | DISPOSITIVI PER MEDICAZIONI GENERALI E SPECIALISTICHE | M04040802 | MEDICAZIONI IN ARGENTO ASSOCIATO AD ALTRE SOSTANZE |  | 5 | S
M | DISPOSITIVI PER MEDICAZIONI GENERALI E SPECIALISTICHE | M040409 | MEDICAZIONI IN CARBONE ATTIVO |  | 4 | N
M | DISPOSITIVI PER MEDICAZIONI GENERALI E SPECIALISTICHE | M04040901 | MEDICAZIONI IN CARBONE ATTIVO PURO |  | 5 | S
M | DISPOSITIVI PER MEDICAZIONI GENERALI E SPECIALISTICHE | M04040902 | MEDICAZIONI IN CARBONE ATTIVO ASSOCIATO AD ALTRE SOSTANZE |  | 5 | S
M | DISPOSITIVI PER MEDICAZIONI GENERALI E SPECIALISTICHE | M040410 | MEDICAZIONI IN COLLAGENE DI ORIGINE ANIMALE |  | 4 | N
M | DISPOSITIVI PER MEDICAZIONI GENERALI E SPECIALISTICHE | M04041001 | MEDICAZIONI IN COLLAGENE DI ORIGINE ANIMALE PURO |  | 5 | S
M | DISPOSITIVI PER MEDICAZIONI GENERALI E SPECIALISTICHE | M04041002 | MEDICAZIONI IN COLLAGENE DI ORIGINE ANIMALE ASSOCIATO AD ALTRE SOSTANZE |  | 5 | S
M | DISPOSITIVI PER MEDICAZIONI GENERALI E SPECIALISTICHE | M040411 | MEDICAZIONI STRUMENTALI |  | 4 | S
M | DISPOSITIVI PER MEDICAZIONI GENERALI E SPECIALISTICHE | M040412 | MEDICAZIONI A BASE DI ANTISETTICI |  | 4 | S
M | DISPOSITIVI PER MEDICAZIONI GENERALI E SPECIALISTICHE | M040413 | MEDICAZIONI INTERATTIVE |  | 4 | S
M | DISPOSITIVI PER MEDICAZIONI GENERALI E SPECIALISTICHE | M040499 | MEDICAZIONI PER FERITE, PIAGHE E ULCERE - ALTRE |  | 4 | S
M | DISPOSITIVI PER MEDICAZIONI GENERALI E SPECIALISTICHE | M0405 | DISPOSITIVI EMOSTATICI |  | 3 | N
M | DISPOSITIVI PER MEDICAZIONI GENERALI E SPECIALISTICHE | M040501 | DISPOSITIVI EMOSTATICI IN CELLULOSA |  | 4 | S
M | DISPOSITIVI PER MEDICAZIONI GENERALI E SPECIALISTICHE | M040502 | DISPOSITIVI EMOSTATICI IN COLLAGENE DI ORIGINE ANIMALE |  | 4 | S
M | DISPOSITIVI PER MEDICAZIONI GENERALI E SPECIALISTICHE | M040503 | DISPOSITIVI EMOSTATICI IN SPUGNA DI GELATINA |  | 4 | S
M | DISPOSITIVI PER MEDICAZIONI GENERALI E SPECIALISTICHE | M040504 | DISPOSITIVI EMOSTATICI AL PERCLORURO FERRICO |  | 4 | S
M | DISPOSITIVI PER MEDICAZIONI GENERALI E SPECIALISTICHE | M040599 | DISPOSITIVI EMOSTATICI - ALTRI |  | 4 | S
M | DISPOSITIVI PER MEDICAZIONI GENERALI E SPECIALISTICHE | M0406 | DISPOSITIVI PER LA PREVENZIONE DELLE ADERENZE POST-OPERATORIE |  | 3 | S
M | DISPOSITIVI PER MEDICAZIONI GENERALI E SPECIALISTICHE | M0407 | TAMPONI SPECIALI |  | 3 | S
M | DISPOSITIVI PER MEDICAZIONI GENERALI E SPECIALISTICHE | M0499 | MEDICAZIONI SPECIALI - ALTRE |  | 3 | S
M | DISPOSITIVI PER MEDICAZIONI GENERALI E SPECIALISTICHE | M05 | CEROTTI |  | 2 | N
M | DISPOSITIVI PER MEDICAZIONI GENERALI E SPECIALISTICHE | M0501 | CEROTTI CHIRURGICI |  | 3 | N
M | DISPOSITIVI PER MEDICAZIONI GENERALI E SPECIALISTICHE | M050101 | CEROTTI SU ROCCHETTO (A NASTRO) |  | 4 | S
M | DISPOSITIVI PER MEDICAZIONI GENERALI E SPECIALISTICHE | M050102 | CEROTTINI MEDICATI |  | 4 | S
M | DISPOSITIVI PER MEDICAZIONI GENERALI E SPECIALISTICHE | M050199 | CEROTTI CHIRURGICI - ALTRI |  | 4 | S
M | DISPOSITIVI PER MEDICAZIONI GENERALI E SPECIALISTICHE | M0502 | CEROTTI PER FISSAGGIO DI AREE ESTESE |  | 3 | N
M | DISPOSITIVI PER MEDICAZIONI GENERALI E SPECIALISTICHE | M050201 | CEROTTI ESTENSIBILI IN TNT |  | 4 | S
M | DISPOSITIVI PER MEDICAZIONI GENERALI E SPECIALISTICHE | M050202 | CEROTTI IN TESSUTO NON ESTENSIBILE |  | 4 | S
M | DISPOSITIVI PER MEDICAZIONI GENERALI E SPECIALISTICHE | M050299 | CEROTTI PER FISSAGGIO DI AREE ESTESE - ALTRI |  | 4 | S
M | DISPOSITIVI PER MEDICAZIONI GENERALI E SPECIALISTICHE | M0599 | CEROTTI - ALTRI |  | 3 | S
M | DISPOSITIVI PER MEDICAZIONI GENERALI E SPECIALISTICHE | M90 | DISPOSITIVI PER MEDICAZIONE - VARI |  | 2 | N
M | DISPOSITIVI PER MEDICAZIONI GENERALI E SPECIALISTICHE | M9001 | DISPOSITIVI CRIOTERAPICI E GHIACCIO ISTANTANEO |  | 3 | S
M | DISPOSITIVI PER MEDICAZIONI GENERALI E SPECIALISTICHE | M9002 | SPRAY PROTETTIVI E LUBRIFICANTI SPRAY, GEL, LIQUIDI E IN CREMA |  | 3 | S
M | DISPOSITIVI PER MEDICAZIONI GENERALI E SPECIALISTICHE | M9003 | SOLUZIONI PER RIMOZIONE DI BENDE E CEROTTI |  | 3 | S
M | DISPOSITIVI PER MEDICAZIONI GENERALI E SPECIALISTICHE | M9099 | DISPOSITIVI PER MEDICAZIONE- ALTRI (CEROTTO PER SUTURA VEDI H900102) |  | 3 | S
N | DISPOSITIVI PER SISTEMA NERVOSO E MIDOLLARE | N | DISPOSITIVI PER SISTEMA NERVOSO E MIDOLLARE |  | 1 | N
N | DISPOSITIVI PER SISTEMA NERVOSO E MIDOLLARE | N01 | DISPOSITIVI PER SISTEMA NERVOSO |  | 2 | N
N | DISPOSITIVI PER SISTEMA NERVOSO E MIDOLLARE | N0101 | DISPOSITIVI PER NEUROFISIOLOGIA |  | 3 | N
N | DISPOSITIVI PER SISTEMA NERVOSO E MIDOLLARE | N010101 | ELETTRODI PER ELETTROMIOGRAFIA |  | 4 | S
N | DISPOSITIVI PER SISTEMA NERVOSO E MIDOLLARE | N010102 | ELETTRODI PER ELETTROENCEFALOGRAFIA |  | 4 | S
N | DISPOSITIVI PER SISTEMA NERVOSO E MIDOLLARE | N010103 | ELETTROSTIMOLATORI NERVINI BIPOLARI AUTOALIMENTATI |  | 4 | S
N | DISPOSITIVI PER SISTEMA NERVOSO E MIDOLLARE | N010199 | DISPOSITIVI PER NEUROFISIOLOGIA - ALTRI |  | 4 | S
N | DISPOSITIVI PER SISTEMA NERVOSO E MIDOLLARE | N0102 | DISPOSITIVI PER FISIOTERAPIA NEUROLOGICA |  | 3 | N
N | DISPOSITIVI PER SISTEMA NERVOSO E MIDOLLARE | N010201 | ELETTRODI PER TENS |  | 4 | S
N | DISPOSITIVI PER SISTEMA NERVOSO E MIDOLLARE | N010202 | MANIPOLI CERCAPUNTI |  | 4 | S
N | DISPOSITIVI PER SISTEMA NERVOSO E MIDOLLARE | N010299 | DISPOSITIVI PER FISIOTERAPIA NEUROLOGICA - ALTRI |  | 4 | S
N | DISPOSITIVI PER SISTEMA NERVOSO E MIDOLLARE | N0103 | DISPOSITIVI PER DRENAGGIO INTRACRANICO E KIT |  | 3 | S
N | DISPOSITIVI PER SISTEMA NERVOSO E MIDOLLARE | N0180 | DISPOSITIVI PER SISTEMA NERVOSO - ACCESSORI |  | 3 | S
N | DISPOSITIVI PER SISTEMA NERVOSO E MIDOLLARE | N0199 | DISPOSITIVI PER SISTEMA NERVOSO - ALTRI |  | 3 | S
N | DISPOSITIVI PER SISTEMA NERVOSO E MIDOLLARE | N02 | DISPOSITIVI PER SISTEMA MIDOLLARE |  | 2 | N
N | DISPOSITIVI PER SISTEMA NERVOSO E MIDOLLARE | N0201 | CATETERI SPINALI |  | 3 | N
N | DISPOSITIVI PER SISTEMA NERVOSO E MIDOLLARE | N020101 | CATETERI PERIDURALI/EPIDURALI |  | 4 | S
N | DISPOSITIVI PER SISTEMA NERVOSO E MIDOLLARE | N020102 | CATETERI SUBARACNOIDEI |  | 4 | S
N | DISPOSITIVI PER SISTEMA NERVOSO E MIDOLLARE | N020199 | CATETERI SPINALI - ALTRI |  | 4 | S
N | DISPOSITIVI PER SISTEMA NERVOSO E MIDOLLARE | N0202 | SISTEMI IMPIANTABILI SPINALI COLLEGATI AD ACCESSI SOTTOCUTANEI |  | 3 | N
N | DISPOSITIVI PER SISTEMA NERVOSO E MIDOLLARE | N020201 | SISTEMI PERIDURALI O EPIDURALI |  | 4 | S
N | DISPOSITIVI PER SISTEMA NERVOSO E MIDOLLARE | N020202 | SISTEMI SUBARACNOIDEI |  | 4 | S
N | DISPOSITIVI PER SISTEMA NERVOSO E MIDOLLARE | N0280 | DISPOSITIVI PER SISTEMA MIDOLLARE - ACCESSORI |  | 3 | S
N | DISPOSITIVI PER SISTEMA NERVOSO E MIDOLLARE | N0299 | DISPOSITIVI PER SISTEMA MIDOLLARE - ALTRI |  | 3 | S
P | DISPOSITIVI PROTESICI IMPIANTABILI E PRODOTTI PER OSTEOSINTESI | P | DISPOSITIVI PROTESICI IMPIANTABILI E PRODOTTI PER OSTEOSINTESI |  | 1 | N
P | DISPOSITIVI PROTESICI IMPIANTABILI E PRODOTTI PER OSTEOSINTESI | P01 | PROTESI FACCIALI ED ODONTOIATRICHE |  | 2 | N
P | DISPOSITIVI PROTESICI IMPIANTABILI E PRODOTTI PER OSTEOSINTESI | P0101 | PROTESI FACCIALI |  | 3 | N
P | DISPOSITIVI PROTESICI IMPIANTABILI E PRODOTTI PER OSTEOSINTESI | P010101 | PROTESI DEL MENTO |  | 4 | S
P | DISPOSITIVI PROTESICI IMPIANTABILI E PRODOTTI PER OSTEOSINTESI | P010102 | PROTESI DELLO ZIGOMO |  | 4 | S
P | DISPOSITIVI PROTESICI IMPIANTABILI E PRODOTTI PER OSTEOSINTESI | P010103 | PROTESI MANDIBOLARI |  | 4 | S
P | DISPOSITIVI PROTESICI IMPIANTABILI E PRODOTTI PER OSTEOSINTESI | P010199 | PROTESI FACCIALI - ALTRE |  | 4 | S
P | DISPOSITIVI PROTESICI IMPIANTABILI E PRODOTTI PER OSTEOSINTESI | P0102 | PROTESI ODONTOIATRICHE |  | 3 | N
P | DISPOSITIVI PROTESICI IMPIANTABILI E PRODOTTI PER OSTEOSINTESI | P010201 | IMPIANTI DENTALI |  | 4 | S
P | DISPOSITIVI PROTESICI IMPIANTABILI E PRODOTTI PER OSTEOSINTESI | P010299 | PROTESI ODONTOIATRICHE - ALTRE |  | 4 | S
P | DISPOSITIVI PROTESICI IMPIANTABILI E PRODOTTI PER OSTEOSINTESI | P0180 | PROTESI FACCIALI ED ODONTOIATRICHE - ACCESSORI |  | 3 | S
P | DISPOSITIVI PROTESICI IMPIANTABILI E PRODOTTI PER OSTEOSINTESI | P0199 | PROTESI FACCIALI ED ODONTOIATRICHE - ALTRE |  | 3 | S
P | DISPOSITIVI PROTESICI IMPIANTABILI E PRODOTTI PER OSTEOSINTESI | P02 | PROTESI OTORINOLARINGOIATRICHE |  | 2 | N
P | DISPOSITIVI PROTESICI IMPIANTABILI E PRODOTTI PER OSTEOSINTESI | P0201 | PROTESI OTOLOGICHE |  | 3 | N
P | DISPOSITIVI PROTESICI IMPIANTABILI E PRODOTTI PER OSTEOSINTESI | P020101 | IMPIANTI PER L'ORECCHIO MEDIO |  | 4 | N
P | DISPOSITIVI PROTESICI IMPIANTABILI E PRODOTTI PER OSTEOSINTESI | P02010101 | PROTESI PER LA CATENA OSSICULARE (PORP E TORP) |  | 5 | S
P | DISPOSITIVI PROTESICI IMPIANTABILI E PRODOTTI PER OSTEOSINTESI | P02010102 | PROTESI DA STAPEDIOPLASTICA |  | 5 | S
P | DISPOSITIVI PROTESICI IMPIANTABILI E PRODOTTI PER OSTEOSINTESI | P02010103 | PROTESI DA TUBA DI EUSTACHIO |  | 5 | S
P | DISPOSITIVI PROTESICI IMPIANTABILI E PRODOTTI PER OSTEOSINTESI | P02010199 | IMPIANTI PER L'ORECCHIO MEDIO - ALTRI |  | 5 | S
P | DISPOSITIVI PROTESICI IMPIANTABILI E PRODOTTI PER OSTEOSINTESI | P020102 | IMPIANTI PER L'ORECCHIO ESTERNO-MEDIO |  | 4 | N
P | DISPOSITIVI PROTESICI IMPIANTABILI E PRODOTTI PER OSTEOSINTESI | P02010201 | PROTESI PER DRENAGGIO TRANSTIMPANICO (TUBI DI VENTILAZIONE) |  | 5 | S
P | DISPOSITIVI PROTESICI IMPIANTABILI E PRODOTTI PER OSTEOSINTESI | P02010202 | PROTESI TIMPANICHE |  | 5 | S
P | DISPOSITIVI PROTESICI IMPIANTABILI E PRODOTTI PER OSTEOSINTESI | P02010299 | IMPIANTI PER L'ORECCHIO ESTERNO-MEDIO - ALTRI |  | 5 | S
P | DISPOSITIVI PROTESICI IMPIANTABILI E PRODOTTI PER OSTEOSINTESI | P020103 | PROTESI ACUSTICHE ESTERNE |  | 4 | S
P | DISPOSITIVI PROTESICI IMPIANTABILI E PRODOTTI PER OSTEOSINTESI | P020180 | PROTESI OTOLOGICHE - ACCESSORI |  | 4 | S
P | DISPOSITIVI PROTESICI IMPIANTABILI E PRODOTTI PER OSTEOSINTESI | P020199 | PROTESI OTOLOGICHE - ALTRE |  | 4 | S
P | DISPOSITIVI PROTESICI IMPIANTABILI E PRODOTTI PER OSTEOSINTESI | P0202 | PROTESI RINOLOGICHE |  | 3 | N
P | DISPOSITIVI PROTESICI IMPIANTABILI E PRODOTTI PER OSTEOSINTESI | P020201 | OTTURATORI PER PERFORAZIONI SETTALI |  | 4 | S
P | DISPOSITIVI PROTESICI IMPIANTABILI E PRODOTTI PER OSTEOSINTESI | P020202 | STENT DEI SENI PARANASALI |  | 4 | S
P | DISPOSITIVI PROTESICI IMPIANTABILI E PRODOTTI PER OSTEOSINTESI | P020203 | SPLINT NASALI PER FRATTURE |  | 4 | S
P | DISPOSITIVI PROTESICI IMPIANTABILI E PRODOTTI PER OSTEOSINTESI | P020299 | PROTESI RINOLOGICHE - ALTRE |  | 4 | S
P | DISPOSITIVI PROTESICI IMPIANTABILI E PRODOTTI PER OSTEOSINTESI | P0203 | PROTESI FARINGOESOFAGEE |  | 3 | N
P | DISPOSITIVI PROTESICI IMPIANTABILI E PRODOTTI PER OSTEOSINTESI | P020301 | PROTESI DI FARINGE |  | 4 | S
P | DISPOSITIVI PROTESICI IMPIANTABILI E PRODOTTI PER OSTEOSINTESI | P020399 | PROTESI FARINGOESOFAGEE - ALTRE |  | 4 | S
P | DISPOSITIVI PROTESICI IMPIANTABILI E PRODOTTI PER OSTEOSINTESI | P0204 | PROTESI LARINGEE |  | 3 | S
P | DISPOSITIVI PROTESICI IMPIANTABILI E PRODOTTI PER OSTEOSINTESI | P0205 | PROTESI FONATORIE |  | 3 | S
P | DISPOSITIVI PROTESICI IMPIANTABILI E PRODOTTI PER OSTEOSINTESI | P0280 | PROTESI OTORINOLARINGOIATRICHE - ACCESSORI |  | 3 | S
P | DISPOSITIVI PROTESICI IMPIANTABILI E PRODOTTI PER OSTEOSINTESI | P0299 | PROTESI OTORINOLARINGOIATRICHE - ALTRE |  | 3 | S
P | DISPOSITIVI PROTESICI IMPIANTABILI E PRODOTTI PER OSTEOSINTESI | P03 | PROTESI OCULISTICHE |  | 2 | N
P | DISPOSITIVI PROTESICI IMPIANTABILI E PRODOTTI PER OSTEOSINTESI | P0301 | LENTI INTRAOCULARI |  | 3 | N
P | DISPOSITIVI PROTESICI IMPIANTABILI E PRODOTTI PER OSTEOSINTESI | P030101 | LENTI PER FACHICI |  | 4 | N
P | DISPOSITIVI PROTESICI IMPIANTABILI E PRODOTTI PER OSTEOSINTESI | P03010103 | LENTI PER FACHICI MONOFOCALI |  | 5 | N
P | DISPOSITIVI PROTESICI IMPIANTABILI E PRODOTTI PER OSTEOSINTESI | P0301010301 | LENTI PER FACHICI MONOFOCALI SFERICHE |  | 6 | N
P | DISPOSITIVI PROTESICI IMPIANTABILI E PRODOTTI PER OSTEOSINTESI | P030101030101 | LENTI PER FACHICI MONOFOCALI SFERICHE IN ACRILICO IDROFOBO |  | 7 | S
P | DISPOSITIVI PROTESICI IMPIANTABILI E PRODOTTI PER OSTEOSINTESI | P030101030102 | LENTI PER FACHICI MONOFOCALI SFERICHE IN ACRILICO IDROFILO |  | 7 | S
P | DISPOSITIVI PROTESICI IMPIANTABILI E PRODOTTI PER OSTEOSINTESI | P030101030103 | LENTI PER FACHICI MONOFOCALI SFERICHE IN SILICONE |  | 7 | S
P | DISPOSITIVI PROTESICI IMPIANTABILI E PRODOTTI PER OSTEOSINTESI | P030101030104 | LENTI PER FACHICI MONOFOCALI SFERICHE IN PMMA |  | 7 | S
P | DISPOSITIVI PROTESICI IMPIANTABILI E PRODOTTI PER OSTEOSINTESI | P030101030199 | LENTI PER FACHICI MONOFOCALI SFERICHE - ALTRE |  | 7 | S
P | DISPOSITIVI PROTESICI IMPIANTABILI E PRODOTTI PER OSTEOSINTESI | P0301010302 | LENTI PER FACHICI MONOFOCALI ASFERICHE |  | 6 | N
P | DISPOSITIVI PROTESICI IMPIANTABILI E PRODOTTI PER OSTEOSINTESI | P030101030201 | LENTI PER FACHICI MONOFOCALI ASFERICHE IN ACRILICO IDROFOBO |  | 7 | S
P | DISPOSITIVI PROTESICI IMPIANTABILI E PRODOTTI PER OSTEOSINTESI | P030101030202 | LENTI PER FACHICI MONOFOCALI ASFERICHE IN ACRILICO IDROFILO |  | 7 | S
P | DISPOSITIVI PROTESICI IMPIANTABILI E PRODOTTI PER OSTEOSINTESI | P030101030203 | LENTI PER FACHICI MONOFOCALI ASFERICHE IN SILICONE |  | 7 | S
P | DISPOSITIVI PROTESICI IMPIANTABILI E PRODOTTI PER OSTEOSINTESI | P030101030299 | LENTI PER FACHICI MONOFOCALI ASFERICHE - ALTRE |  | 7 | S
P | DISPOSITIVI PROTESICI IMPIANTABILI E PRODOTTI PER OSTEOSINTESI | P0301010303 | LENTI PER FACHICI MONOFOCALI TORICHE |  | 6 | N
P | DISPOSITIVI PROTESICI IMPIANTABILI E PRODOTTI PER OSTEOSINTESI | P030101030301 | LENTI PER FACHICI MONOFOCALI TORICHE IN ACRILICO IDROFOBO |  | 7 | S
P | DISPOSITIVI PROTESICI IMPIANTABILI E PRODOTTI PER OSTEOSINTESI | P030101030302 | LENTI PER FACHICI MONOFOCALI TORICHE IN ACRILICO IDROFILO |  | 7 | S
P | DISPOSITIVI PROTESICI IMPIANTABILI E PRODOTTI PER OSTEOSINTESI | P030101030303 | LENTI PER FACHICI MONOFOCALI TORICHE IN SILICONE |  | 7 | S
P | DISPOSITIVI PROTESICI IMPIANTABILI E PRODOTTI PER OSTEOSINTESI | P030101030399 | LENTI PER FACHICI MONOFOCALI TORICHE - ALTRE |  | 7 | S
P | DISPOSITIVI PROTESICI IMPIANTABILI E PRODOTTI PER OSTEOSINTESI | P03010104 | LENTI PER FACHICI MULTIFOCALI |  | 5 | N
P | DISPOSITIVI PROTESICI IMPIANTABILI E PRODOTTI PER OSTEOSINTESI | P0301010401 | LENTI PER FACHICI MULTIFOCALI SFERICHE |  | 6 | N
P | DISPOSITIVI PROTESICI IMPIANTABILI E PRODOTTI PER OSTEOSINTESI | P030101040101 | LENTI PER FACHICI MULTIFOCALI SFERICHE IN ACRILICO IDROFOBO |  | 7 | S
P | DISPOSITIVI PROTESICI IMPIANTABILI E PRODOTTI PER OSTEOSINTESI | P030101040102 | LENTI PER FACHICI MULTIFOCALI SFERICHE IN ACRILICO IDROFILO |  | 7 | S
P | DISPOSITIVI PROTESICI IMPIANTABILI E PRODOTTI PER OSTEOSINTESI | P030101040103 | LENTI PER FACHICI MULTIFOCALI SFERICHE IN SILICONE |  | 7 | S
P | DISPOSITIVI PROTESICI IMPIANTABILI E PRODOTTI PER OSTEOSINTESI | P030101040199 | LENTI PER FACHICI MULTIFOCALI SFERICHE - ALTRE |  | 7 | S
P | DISPOSITIVI PROTESICI IMPIANTABILI E PRODOTTI PER OSTEOSINTESI | P0301010402 | LENTI PER FACHICI MULTIFOCALI ASFERICHE |  | 6 | N
P | DISPOSITIVI PROTESICI IMPIANTABILI E PRODOTTI PER OSTEOSINTESI | P030101040201 | LENTI PER FACHICI MULTIFOCALI ASFERICHE IN ACRILICO IDROFOBO |  | 7 | S
P | DISPOSITIVI PROTESICI IMPIANTABILI E PRODOTTI PER OSTEOSINTESI | P030101040202 | LENTI PER FACHICI MULTIFOCALI ASFERICHE IN ACRILICO IDROFILO |  | 7 | S
P | DISPOSITIVI PROTESICI IMPIANTABILI E PRODOTTI PER OSTEOSINTESI | P030101040203 | LENTI PER FACHICI MULTIFOCALI ASFERICHE IN SILICONE |  | 7 | S
P | DISPOSITIVI PROTESICI IMPIANTABILI E PRODOTTI PER OSTEOSINTESI | P030101040299 | LENTI PER FACHICI MULTIFOCALI ASFERICHE - ALTRE |  | 7 | S
P | DISPOSITIVI PROTESICI IMPIANTABILI E PRODOTTI PER OSTEOSINTESI | P0301010403 | LENTI PER FACHICI MULTIFOCALI TORICHE |  | 6 | N
P | DISPOSITIVI PROTESICI IMPIANTABILI E PRODOTTI PER OSTEOSINTESI | P030101040301 | LENTI PER FACHICI MULTIFOCALI TORICHE IN ACRILICO IDROFOBO |  | 7 | S
P | DISPOSITIVI PROTESICI IMPIANTABILI E PRODOTTI PER OSTEOSINTESI | P030101040302 | LENTI PER FACHICI MULTIFOCALI TORICHE IN ACRILICO IDROFILO |  | 7 | S
P | DISPOSITIVI PROTESICI IMPIANTABILI E PRODOTTI PER OSTEOSINTESI | P030101040303 | LENTI PER FACHICI MULTIFOCALI TORICHE IN SLICONE |  | 7 | S
P | DISPOSITIVI PROTESICI IMPIANTABILI E PRODOTTI PER OSTEOSINTESI | P030101040399 | LENTI PER FACHICI MULTIFOCALI TORICHE - ALTRE |  | 7 | S
P | DISPOSITIVI PROTESICI IMPIANTABILI E PRODOTTI PER OSTEOSINTESI | P030102 | LENTI PER AFACHICI |  | 4 | N
P | DISPOSITIVI PROTESICI IMPIANTABILI E PRODOTTI PER OSTEOSINTESI | P03010209 | LENTI PER AFACHICI MONOFOCALI |  | 5 | N
P | DISPOSITIVI PROTESICI IMPIANTABILI E PRODOTTI PER OSTEOSINTESI | P0301020901 | LENTI PER AFACHICI MONOFOCALI SFERICHE |  | 6 | N
P | DISPOSITIVI PROTESICI IMPIANTABILI E PRODOTTI PER OSTEOSINTESI | P030102090101 | LENTI PER AFACHICI MONOFOCALI SFERICHE IN ACRILICO IDROFOBO |  | 7 | S
P | DISPOSITIVI PROTESICI IMPIANTABILI E PRODOTTI PER OSTEOSINTESI | P030102090102 | LENTI PER AFACHICI MONOFOCALI SFERICHE IN ACRILICO IDROFILO |  | 7 | S
P | DISPOSITIVI PROTESICI IMPIANTABILI E PRODOTTI PER OSTEOSINTESI | P030102090103 | LENTI PER AFACHICI MONOFOCALI SFERICHE IN SILICONE |  | 7 | S
P | DISPOSITIVI PROTESICI IMPIANTABILI E PRODOTTI PER OSTEOSINTESI | P030102090104 | LENTI PER AFACHICI MONOFOCALI SFERICHE IN PMMA |  | 7 | S
P | DISPOSITIVI PROTESICI IMPIANTABILI E PRODOTTI PER OSTEOSINTESI | P030102090199 | LENTI PER AFACHICI MONOFOCALI SFERICHE - ALTRE |  | 7 | S
P | DISPOSITIVI PROTESICI IMPIANTABILI E PRODOTTI PER OSTEOSINTESI | P0301020902 | LENTI PER AFACHICI MONOFOCALI ASFERICHE |  | 6 | N
P | DISPOSITIVI PROTESICI IMPIANTABILI E PRODOTTI PER OSTEOSINTESI | P030102090201 | LENTI PER AFACHICI MONOFOCALI ASFERICHE IN ACRILICO IDROFOBO |  | 7 | S
P | DISPOSITIVI PROTESICI IMPIANTABILI E PRODOTTI PER OSTEOSINTESI | P030102090202 | LENTI PER AFACHICI MONOFOCALI ASFERICHE IN ACRILICO IDROFILO |  | 7 | S
P | DISPOSITIVI PROTESICI IMPIANTABILI E PRODOTTI PER OSTEOSINTESI | P030102090203 | LENTI PER AFACHICI MONOFOCALI ASFERICHE IN SILICONE |  | 7 | S
P | DISPOSITIVI PROTESICI IMPIANTABILI E PRODOTTI PER OSTEOSINTESI | P030102090299 | LENTI PER AFACHICI MONOFOCALI ASFERICHE - ALTRE |  | 7 | S
P | DISPOSITIVI PROTESICI IMPIANTABILI E PRODOTTI PER OSTEOSINTESI | P0301020903 | LENTI PER AFACHICI MONOFOCALI TORICHE |  | 6 | N
P | DISPOSITIVI PROTESICI IMPIANTABILI E PRODOTTI PER OSTEOSINTESI | P030102090301 | LENTI PER AFACHICI MONOFOCALI TORICHE IN ACRILICO IDROFOBO |  | 7 | S
P | DISPOSITIVI PROTESICI IMPIANTABILI E PRODOTTI PER OSTEOSINTESI | P030102090302 | LENTI PER AFACHICI MONOFOCALI TORICHE IN ACRILICO IDROFILO |  | 7 | S
P | DISPOSITIVI PROTESICI IMPIANTABILI E PRODOTTI PER OSTEOSINTESI | P030102090303 | LENTI PER AFACHICI MONOFOCALI TORICHE IN SILICONE |  | 7 | S
P | DISPOSITIVI PROTESICI IMPIANTABILI E PRODOTTI PER OSTEOSINTESI | P030102090399 | LENTI PER AFACHICI MONOFOCALI TORICHE - ALTRE |  | 7 | S
P | DISPOSITIVI PROTESICI IMPIANTABILI E PRODOTTI PER OSTEOSINTESI | P03010210 | LENTI PER AFACHICI MULTIFOCALI |  | 5 | N
P | DISPOSITIVI PROTESICI IMPIANTABILI E PRODOTTI PER OSTEOSINTESI | P0301021001 | LENTI PER AFACHICI MULTIFOCALI SFERICHE |  | 6 | N
P | DISPOSITIVI PROTESICI IMPIANTABILI E PRODOTTI PER OSTEOSINTESI | P030102100101 | LENTI PER AFACHICI MULTIFOCALI SFERICHE IN ACRILICO IDROFOBO |  | 7 | S
P | DISPOSITIVI PROTESICI IMPIANTABILI E PRODOTTI PER OSTEOSINTESI | P030102100102 | LENTI PER AFACHICI MULTIFOCALI SFERICHE IN ACRILICO IDROFILO |  | 7 | S
P | DISPOSITIVI PROTESICI IMPIANTABILI E PRODOTTI PER OSTEOSINTESI | P030102100103 | LENTI PER AFACHICI MULTIFOCALI SFERICHE IN SILICONE |  | 7 | S
P | DISPOSITIVI PROTESICI IMPIANTABILI E PRODOTTI PER OSTEOSINTESI | P030102100199 | LENTI PER AFACHICI MULTIFOCALI SFERICHE - ALTRE |  | 7 | S
P | DISPOSITIVI PROTESICI IMPIANTABILI E PRODOTTI PER OSTEOSINTESI | P0301021002 | LENTI PER AFACHICI MULTIFOCALI ASFERICHE |  | 6 | N
P | DISPOSITIVI PROTESICI IMPIANTABILI E PRODOTTI PER OSTEOSINTESI | P030102100201 | LENTI PER AFACHICI MULTIFOCALI ASFERICHE IN ACRILICO IDROFOBO |  | 7 | S
P | DISPOSITIVI PROTESICI IMPIANTABILI E PRODOTTI PER OSTEOSINTESI | P030102100202 | LENTI PER AFACHICI MULTIFOCALI ASFERICHE IN ACRILICO IDROFILO |  | 7 | S
P | DISPOSITIVI PROTESICI IMPIANTABILI E PRODOTTI PER OSTEOSINTESI | P030102100203 | LENTI PER AFACHICI MULTIFOCALI ASFERICHE IN SILICONE |  | 7 | S
P | DISPOSITIVI PROTESICI IMPIANTABILI E PRODOTTI PER OSTEOSINTESI | P030102100299 | LENTI PER AFACHICI MULTIFOCALI ASFERICHE - ALTRE |  | 7 | S
P | DISPOSITIVI PROTESICI IMPIANTABILI E PRODOTTI PER OSTEOSINTESI | P0301021003 | LENTI PER AFACHICI MULTIFOCALI TORICHE |  | 6 | N
P | DISPOSITIVI PROTESICI IMPIANTABILI E PRODOTTI PER OSTEOSINTESI | P030102100301 | LENTI PER AFACHICI MULTIFOCALI TORICHE IN ACRILICO IDROFOBO |  | 7 | S
P | DISPOSITIVI PROTESICI IMPIANTABILI E PRODOTTI PER OSTEOSINTESI | P030102100302 | LENTI PER AFACHICI MULTIFOCALI TORICHE IN ACRILICO IDROFILO |  | 7 | S
P | DISPOSITIVI PROTESICI IMPIANTABILI E PRODOTTI PER OSTEOSINTESI | P030102100303 | LENTI PER AFACHICI MULTIFOCALI TORICHE IN SILICONE |  | 7 | S
P | DISPOSITIVI PROTESICI IMPIANTABILI E PRODOTTI PER OSTEOSINTESI | P030102100399 | LENTI PER AFACHICI MULTIFOCALI TORICHE - ALTRE |  | 7 | S
P | DISPOSITIVI PROTESICI IMPIANTABILI E PRODOTTI PER OSTEOSINTESI | P03010211 | LENTI PER AFACHICI ACCOMODATIVE |  | 5 | N
P | DISPOSITIVI PROTESICI IMPIANTABILI E PRODOTTI PER OSTEOSINTESI | P0301021101 | LENTI PER AFACHICI ACCOMODATIVE SFERICHE |  | 6 | N
P | DISPOSITIVI PROTESICI IMPIANTABILI E PRODOTTI PER OSTEOSINTESI | P030102110101 | LENTI PER AFACHICI ACCOMODATIVE SFERICHE IN ACRILICO IDROFOBO |  | 7 | S
P | DISPOSITIVI PROTESICI IMPIANTABILI E PRODOTTI PER OSTEOSINTESI | P030102110102 | LENTI PER AFACHICI ACCOMODATIVE SFERICHE IN ACRILICO IDROFILO |  | 7 | S
P | DISPOSITIVI PROTESICI IMPIANTABILI E PRODOTTI PER OSTEOSINTESI | P030102110103 | LENTI PER AFACHICI ACCOMODATIVE SFERICHE IN SILICONE |  | 7 | S
P | DISPOSITIVI PROTESICI IMPIANTABILI E PRODOTTI PER OSTEOSINTESI | P030102110199 | LENTI PER AFACHICI ACCOMODATIVE SFERICHE - ALTRE |  | 7 | S
P | DISPOSITIVI PROTESICI IMPIANTABILI E PRODOTTI PER OSTEOSINTESI | P0301021102 | LENTI PER AFACHICI ACCOMODATIVE ASFERICHE |  | 6 | N
P | DISPOSITIVI PROTESICI IMPIANTABILI E PRODOTTI PER OSTEOSINTESI | P030102110201 | LENTI PER AFACHICI ACCOMODATIVE ASFERICHE IN ACRILICO IDROFOBO |  | 7 | S
P | DISPOSITIVI PROTESICI IMPIANTABILI E PRODOTTI PER OSTEOSINTESI | P030102110202 | LENTI PER AFACHICI ACCOMODATIVE ASFERICHE IN ACRILICO IDROFILO |  | 7 | S
P | DISPOSITIVI PROTESICI IMPIANTABILI E PRODOTTI PER OSTEOSINTESI | P030102110203 | LENTI PER AFACHICI ACCOMODATIVE ASFERICHE IN SILICONE |  | 7 | S
P | DISPOSITIVI PROTESICI IMPIANTABILI E PRODOTTI PER OSTEOSINTESI | P030102110299 | LENTI PER AFACHICI ACCOMODATIVE ASFERICHE - ALTRE |  | 7 | S
P | DISPOSITIVI PROTESICI IMPIANTABILI E PRODOTTI PER OSTEOSINTESI | P0301021103 | LENTI PER AFACHICI ACCOMODATIVE TORICHE |  | 6 | N
P | DISPOSITIVI PROTESICI IMPIANTABILI E PRODOTTI PER OSTEOSINTESI | P030102110301 | LENTI PER AFACHICI ACCOMODATIVE TORICHE IN ACRILICO IDROFOBO |  | 7 | S
P | DISPOSITIVI PROTESICI IMPIANTABILI E PRODOTTI PER OSTEOSINTESI | P030102110302 | LENTI PER AFACHICI ACCOMODATIVE TORICHE IN ACRILICO IDROFILO |  | 7 | S
P | DISPOSITIVI PROTESICI IMPIANTABILI E PRODOTTI PER OSTEOSINTESI | P030102110303 | LENTI PER AFACHICI ACCOMODATIVE TORICHE IN SILICONE |  | 7 | S
P | DISPOSITIVI PROTESICI IMPIANTABILI E PRODOTTI PER OSTEOSINTESI | P030102110399 | LENTI PER AFACHICI ACCOMODATIVE TORICHE - ALTRE |  | 7 | S
P | DISPOSITIVI PROTESICI IMPIANTABILI E PRODOTTI PER OSTEOSINTESI | P030190 | LENTI INTRAOCULARI - VARIE |  | 4 | N
P | DISPOSITIVI PROTESICI IMPIANTABILI E PRODOTTI PER OSTEOSINTESI | P03019001 | LENTI PER CORREZIONE DI IPOVISIONE DA MACULOPATIA |  | 5 | S
P | DISPOSITIVI PROTESICI IMPIANTABILI E PRODOTTI PER OSTEOSINTESI | P030199 | LENTI INTRAOCULARI - ALTRE |  | 4 | S
P | DISPOSITIVI PROTESICI IMPIANTABILI E PRODOTTI PER OSTEOSINTESI | P0380 | PROTESI OCULISTICHE - ACCESSORI |  | 3 | S
P | DISPOSITIVI PROTESICI IMPIANTABILI E PRODOTTI PER OSTEOSINTESI | P0399 | PROTESI OCULISTICHE - ALTRE |  | 3 | S
P | DISPOSITIVI PROTESICI IMPIANTABILI E PRODOTTI PER OSTEOSINTESI | P04 | PROTESI PER APPARATO RESPIRATORIO |  | 2 | N
P | DISPOSITIVI PROTESICI IMPIANTABILI E PRODOTTI PER OSTEOSINTESI | P0401 | PROTESI TRACHEOBRONCHIALI |  | 3 | S
P | DISPOSITIVI PROTESICI IMPIANTABILI E PRODOTTI PER OSTEOSINTESI | P0480 | PROTESI PER APPARATO RESPIRATORIO - ACCESSORI |  | 3 | S
P | DISPOSITIVI PROTESICI IMPIANTABILI E PRODOTTI PER OSTEOSINTESI | P0499 | PROTESI PER APPARATO RESPIRATORIO - ALTRE |  | 3 | S
P | DISPOSITIVI PROTESICI IMPIANTABILI E PRODOTTI PER OSTEOSINTESI | P05 | PROTESI ESOFAGEE E GASTROINTESTINALI |  | 2 | N
P | DISPOSITIVI PROTESICI IMPIANTABILI E PRODOTTI PER OSTEOSINTESI | P0501 | PROTESI ESOFAGEE |  | 3 | S
P | DISPOSITIVI PROTESICI IMPIANTABILI E PRODOTTI PER OSTEOSINTESI | P0502 | PROTESI BILIARI E PANCREATICHE |  | 3 | S
P | DISPOSITIVI PROTESICI IMPIANTABILI E PRODOTTI PER OSTEOSINTESI | P0503 | PROTESI ENTERALI PER COLON-DUODENO |  | 3 | S
P | DISPOSITIVI PROTESICI IMPIANTABILI E PRODOTTI PER OSTEOSINTESI | P0504 | PROTESI PER INCONTINENZA FECALE |  | 3 | N
P | DISPOSITIVI PROTESICI IMPIANTABILI E PRODOTTI PER OSTEOSINTESI | P050401 | SFINTERI ANALI |  | 4 | S
P | DISPOSITIVI PROTESICI IMPIANTABILI E PRODOTTI PER OSTEOSINTESI | P050499 | PROTESI PER INCONTINENZA FECALE - ALTRE |  | 4 | S
P | DISPOSITIVI PROTESICI IMPIANTABILI E PRODOTTI PER OSTEOSINTESI | P0580 | PROTESI ESOFAGEE E GASTROINTESTINALI - ACCESSORI |  | 3 | N
P | DISPOSITIVI PROTESICI IMPIANTABILI E PRODOTTI PER OSTEOSINTESI | P058001 | DISPOSITIVI PER POSIZIONAMENTO DI PROTESI ESOFAGEE E GASTROINTESTINALI |  | 4 | S
P | DISPOSITIVI PROTESICI IMPIANTABILI E PRODOTTI PER OSTEOSINTESI | P058099 | PROTESI ESOFAGEE E GASTROINTESTINALI - ACCESSORI ALTRI |  | 4 | S
P | DISPOSITIVI PROTESICI IMPIANTABILI E PRODOTTI PER OSTEOSINTESI | P0599 | PROTESI ESOFAGEE E GASTROINTESTINALI - ALTRE |  | 3 | S
P | DISPOSITIVI PROTESICI IMPIANTABILI E PRODOTTI PER OSTEOSINTESI | P06 | PROTESI MAMMARIE |  | 2 | N
P | DISPOSITIVI PROTESICI IMPIANTABILI E PRODOTTI PER OSTEOSINTESI | P0601 | PROTESI MAMMARIE STANDARD |  | 3 | N
P | DISPOSITIVI PROTESICI IMPIANTABILI E PRODOTTI PER OSTEOSINTESI | P060101 | PROTESI MAMMARIE ROTONDE |  | 4 | S
P | DISPOSITIVI PROTESICI IMPIANTABILI E PRODOTTI PER OSTEOSINTESI | P060102 | PROTESI MAMMARIE ANATOMICHE |  | 4 | S
P | DISPOSITIVI PROTESICI IMPIANTABILI E PRODOTTI PER OSTEOSINTESI | P060199 | PROTESI MAMMARIE STANDARD - ALTRE |  | 4 | S
P | DISPOSITIVI PROTESICI IMPIANTABILI E PRODOTTI PER OSTEOSINTESI | P0602 | PROTESI MAMMARIE-ESPANSORE |  | 3 | N
P | DISPOSITIVI PROTESICI IMPIANTABILI E PRODOTTI PER OSTEOSINTESI | P060201 | PROTESI MAMMARIE TIPO BECKER |  | 4 | S
P | DISPOSITIVI PROTESICI IMPIANTABILI E PRODOTTI PER OSTEOSINTESI | P060299 | PROTESI MAMMARIE-ESPANSORE - ALTRE |  | 4 | S
P | DISPOSITIVI PROTESICI IMPIANTABILI E PRODOTTI PER OSTEOSINTESI | P0680 | PROTESI MAMMARIE - ACCESSORI |  | 3 | S
P | DISPOSITIVI PROTESICI IMPIANTABILI E PRODOTTI PER OSTEOSINTESI | P0699 | PROTESI MAMMARIE - ALTRE |  | 3 | S
P | DISPOSITIVI PROTESICI IMPIANTABILI E PRODOTTI PER OSTEOSINTESI | P07 | PROTESI VASCOLARI E CARDIACHE |  | 2 | N
P | DISPOSITIVI PROTESICI IMPIANTABILI E PRODOTTI PER OSTEOSINTESI | P0701 | PROTESI VASCOLARI |  | 3 | N
P | DISPOSITIVI PROTESICI IMPIANTABILI E PRODOTTI PER OSTEOSINTESI | P070101 | PROTESI VASCOLARI BIOLOGICHE |  | 4 | N
P | DISPOSITIVI PROTESICI IMPIANTABILI E PRODOTTI PER OSTEOSINTESI | P07010101 | PROTESI VASCOLARI IN PERICARDIO |  | 5 | N
P | DISPOSITIVI PROTESICI IMPIANTABILI E PRODOTTI PER OSTEOSINTESI | P0701010101 | PROTESI VASCOLARI IN PERICARDIO RETTE |  | 6 | S
P | DISPOSITIVI PROTESICI IMPIANTABILI E PRODOTTI PER OSTEOSINTESI | P0701010102 | PROTESI VASCOLARI IN PERICARDIO BIFORCATE |  | 6 | S
P | DISPOSITIVI PROTESICI IMPIANTABILI E PRODOTTI PER OSTEOSINTESI | P07010102 | PROTESI VASCOLARI OMOLOGHE |  | 5 | N
P | DISPOSITIVI PROTESICI IMPIANTABILI E PRODOTTI PER OSTEOSINTESI | P0701010201 | PROTESI VASCOLARI OMOLOGHE RETTE |  | 6 | S
P | DISPOSITIVI PROTESICI IMPIANTABILI E PRODOTTI PER OSTEOSINTESI | P0701010202 | PROTESI VASCOLARI OMOLOGHE BIFORCATE |  | 6 | S
P | DISPOSITIVI PROTESICI IMPIANTABILI E PRODOTTI PER OSTEOSINTESI | P07010199 | PROTESI VASCOLARI BIOLOGICHE - ALTRE |  | 5 | S
P | DISPOSITIVI PROTESICI IMPIANTABILI E PRODOTTI PER OSTEOSINTESI | P070102 | PROTESI VASCOLARI SINTETICHE |  | 4 | N
P | DISPOSITIVI PROTESICI IMPIANTABILI E PRODOTTI PER OSTEOSINTESI | P07010201 | PROTESI VASCOLARI SINTETICHE IN DACRON |  | 5 | N
P | DISPOSITIVI PROTESICI IMPIANTABILI E PRODOTTI PER OSTEOSINTESI | P0701020101 | PROTESI VASCOLARI RETTE IN DACRON |  | 6 | N
P | DISPOSITIVI PROTESICI IMPIANTABILI E PRODOTTI PER OSTEOSINTESI | P070102010101 | PROTESI VASCOLARI RETTE IN DACRON MAGLIA |  | 7 | S
P | DISPOSITIVI PROTESICI IMPIANTABILI E PRODOTTI PER OSTEOSINTESI | P070102010102 | PROTESI VASCOLARI RETTE IN DACRON TESSUTO |  | 7 | S
P | DISPOSITIVI PROTESICI IMPIANTABILI E PRODOTTI PER OSTEOSINTESI | P0701020102 | PROTESI VASCOLARI MULTIFORCATE IN DACRON |  | 6 | N
P | DISPOSITIVI PROTESICI IMPIANTABILI E PRODOTTI PER OSTEOSINTESI | P070102010201 | PROTESI VASCOLARI MULTIFORCATE IN DACRON MAGLIA (ARCO AORTICO (anche collaterali multipli) E TORACO- ADDOMINALI) |  | 7 | S
P | DISPOSITIVI PROTESICI IMPIANTABILI E PRODOTTI PER OSTEOSINTESI | P070102010202 | PROTESI VASCOLARI MULTIFORCATE IN DACRON TESSUTO |  | 7 | S
P | DISPOSITIVI PROTESICI IMPIANTABILI E PRODOTTI PER OSTEOSINTESI | P07010202 | PROTESI VASCOLARI SINTETICHE IN PTFE |  | 5 | N
P | DISPOSITIVI PROTESICI IMPIANTABILI E PRODOTTI PER OSTEOSINTESI | P0701020201 | PROTESI VASCOLARI RETTE IN PTFE |  | 6 | N
P | DISPOSITIVI PROTESICI IMPIANTABILI E PRODOTTI PER OSTEOSINTESI | P070102020101 | PROTESI VASCOLARI RETTE IN PTFE SEMPLICI |  | 7 | S
P | DISPOSITIVI PROTESICI IMPIANTABILI E PRODOTTI PER OSTEOSINTESI | P070102020102 | PROTESI VASCOLARI RETTE IN PTFE RINFORZATE |  | 7 | S
P | DISPOSITIVI PROTESICI IMPIANTABILI E PRODOTTI PER OSTEOSINTESI | P0701020202 | PROTESI VASCOLARI BIFORCATE IN PTFE |  | 6 | N
P | DISPOSITIVI PROTESICI IMPIANTABILI E PRODOTTI PER OSTEOSINTESI | P070102020201 | PROTESI VASCOLARI BIFORCATE IN PTFE SEMPLICI |  | 7 | S
P | DISPOSITIVI PROTESICI IMPIANTABILI E PRODOTTI PER OSTEOSINTESI | P070102020202 | PROTESI VASCOLARI BIFORCATE IN PTFE RINFORZATE |  | 7 | S
P | DISPOSITIVI PROTESICI IMPIANTABILI E PRODOTTI PER OSTEOSINTESI | P07010299 | PROTESI VASCOLARI SINTETICHE - ALTRE |  | 5 | S
P | DISPOSITIVI PROTESICI IMPIANTABILI E PRODOTTI PER OSTEOSINTESI | P070180 | PROTESI VASCOLARI - ACCESSORI |  | 4 | S
P | DISPOSITIVI PROTESICI IMPIANTABILI E PRODOTTI PER OSTEOSINTESI | P0702 | PATCH VASCOLARI |  | 3 | N
P | DISPOSITIVI PROTESICI IMPIANTABILI E PRODOTTI PER OSTEOSINTESI | P070201 | PATCH VASCOLARI BIOLOGICI |  | 4 | N
P | DISPOSITIVI PROTESICI IMPIANTABILI E PRODOTTI PER OSTEOSINTESI | P07020101 | PATCH VASCOLARI IN PERICARDIO |  | 5 | S
P | DISPOSITIVI PROTESICI IMPIANTABILI E PRODOTTI PER OSTEOSINTESI | P07020199 | PATCH VASCOLARI BIOLOGICI - ALTRI |  | 5 | S
P | DISPOSITIVI PROTESICI IMPIANTABILI E PRODOTTI PER OSTEOSINTESI | P070202 | PATCH VASCOLARI SINTETICI |  | 4 | N
P | DISPOSITIVI PROTESICI IMPIANTABILI E PRODOTTI PER OSTEOSINTESI | P07020201 | PATCH VASCOLARI IN DACRON |  | 5 | S
P | DISPOSITIVI PROTESICI IMPIANTABILI E PRODOTTI PER OSTEOSINTESI | P07020202 | PATCH VASCOLARI IN PTFE |  | 5 | S
P | DISPOSITIVI PROTESICI IMPIANTABILI E PRODOTTI PER OSTEOSINTESI | P07020299 | PATCH VASCOLARI SINTETICI - ALTRI |  | 5 | S
P | DISPOSITIVI PROTESICI IMPIANTABILI E PRODOTTI PER OSTEOSINTESI | P0703 | VALVOLE CARDIACHE |  | 3 | N
P | DISPOSITIVI PROTESICI IMPIANTABILI E PRODOTTI PER OSTEOSINTESI | P070301 | VALVOLE CARDIACHE BIOLOGICHE |  | 4 | N
P | DISPOSITIVI PROTESICI IMPIANTABILI E PRODOTTI PER OSTEOSINTESI | P07030101 | VALVOLE CARDIACHE BIOLOGICHE CON SUPPORTO PER IMPIANTO CHIRURGICO |  | 5 | N
P | DISPOSITIVI PROTESICI IMPIANTABILI E PRODOTTI PER OSTEOSINTESI | P0703010101 | VALVOLE CARDIACHE BIOLOGICHE DA TESSUTO VALVOLARE DI ORIGINE ANIMALE CON SUPPORTO PER IMPIANTO CHIRURGICO |  | 6 | S
P | DISPOSITIVI PROTESICI IMPIANTABILI E PRODOTTI PER OSTEOSINTESI | P0703010102 | VALVOLE CARDIACHE BIOLOGICHE DA TESSUTO DI ORIGINE ANIMALE CON SUPPORTO PER IMPIANTO CHIRURGICO |  | 6 | S
P | DISPOSITIVI PROTESICI IMPIANTABILI E PRODOTTI PER OSTEOSINTESI | P07030102 | VALVOLE CARDIACHE BIOLOGICHE SENZA SUPPORTO |  | 5 | N
P | DISPOSITIVI PROTESICI IMPIANTABILI E PRODOTTI PER OSTEOSINTESI | P0703010201 | VALVOLE CARDIACHE BIOLOGICHE DA TESSUTO VALVOLARE DI ORIGINE ANIMALE SENZA SUPPORTO |  | 6 | S
P | DISPOSITIVI PROTESICI IMPIANTABILI E PRODOTTI PER OSTEOSINTESI | P0703010202 | VALVOLE CARDIACHE BIOLOGICHE DA TESSUTO DI ORIGINE ANIMALE SENZA SUPPORTO |  | 6 | S
P | DISPOSITIVI PROTESICI IMPIANTABILI E PRODOTTI PER OSTEOSINTESI | P07030103 | VALVOLE CARDIACHE BIOLOGICHE CON SUPPORTO PER IMPIANTO PERCUTANEO |  | 5 | N
P | DISPOSITIVI PROTESICI IMPIANTABILI E PRODOTTI PER OSTEOSINTESI | P0703010301 | VALVOLE CARDIACHE BIOLOGICHE DA TESSUTO VALVOLARE DI ORIGINE ANIMALE CON SUPPORTO PER IMPIANTO PERCUTANEO |  | 6 | S
P | DISPOSITIVI PROTESICI IMPIANTABILI E PRODOTTI PER OSTEOSINTESI | P0703010302 | VALVOLE CARDIACHE BIOLOGICHE DA TESSUTO DI ORIGINE ANIMALE CON SUPPORTO PER IMPIANTO PERCUTANEO |  | 6 | S
P | DISPOSITIVI PROTESICI IMPIANTABILI E PRODOTTI PER OSTEOSINTESI | P07030199 | VALVOLE CARDIACHE BIOLOGICHE - ALTRE |  | 5 | S
P | DISPOSITIVI PROTESICI IMPIANTABILI E PRODOTTI PER OSTEOSINTESI | P070302 | VALVOLE CARDIACHE MECCANICHE |  | 4 | N
P | DISPOSITIVI PROTESICI IMPIANTABILI E PRODOTTI PER OSTEOSINTESI | P07030201 | VALVOLE CARDIACHE MECCANICHE A PALLA |  | 5 | S
P | DISPOSITIVI PROTESICI IMPIANTABILI E PRODOTTI PER OSTEOSINTESI | P07030202 | VALVOLE CARDIACHE MECCANICHE MONODISCO |  | 5 | S
P | DISPOSITIVI PROTESICI IMPIANTABILI E PRODOTTI PER OSTEOSINTESI | P07030203 | VALVOLE CARDIACHE MECCANICHE BIDISCO |  | 5 | S
P | DISPOSITIVI PROTESICI IMPIANTABILI E PRODOTTI PER OSTEOSINTESI | P07030299 | VALVOLE CARDIACHE MECCANICHE - ALTRE |  | 5 | S
P | DISPOSITIVI PROTESICI IMPIANTABILI E PRODOTTI PER OSTEOSINTESI | P070303 | TUBI VALVOLATI CARDIACI |  | 4 | N
P | DISPOSITIVI PROTESICI IMPIANTABILI E PRODOTTI PER OSTEOSINTESI | P07030301 | TUBI VALVOLATI CARDIACI BIOLOGICI |  | 5 | S
P | DISPOSITIVI PROTESICI IMPIANTABILI E PRODOTTI PER OSTEOSINTESI | P07030302 | TUBI VALVOLATI CARDIACI MECCANICI |  | 5 | S
P | DISPOSITIVI PROTESICI IMPIANTABILI E PRODOTTI PER OSTEOSINTESI | P07030399 | TUBI VALVOLATI CARDIACI - ALTRI |  | 5 | S
P | DISPOSITIVI PROTESICI IMPIANTABILI E PRODOTTI PER OSTEOSINTESI | P070304 | ANELLI VALVOLARI CARDIACI |  | 4 | N
P | DISPOSITIVI PROTESICI IMPIANTABILI E PRODOTTI PER OSTEOSINTESI | P07030401 | ANELLI VALVOLARI CARDIACI FLESSIBILI O SENZA SUPPORTO |  | 5 | S
P | DISPOSITIVI PROTESICI IMPIANTABILI E PRODOTTI PER OSTEOSINTESI | P07030402 | ANELLI VALVOLARI CARDIACI RIGIDI O SEMIRIGIDI CON SUPPORTO |  | 5 | S
P | DISPOSITIVI PROTESICI IMPIANTABILI E PRODOTTI PER OSTEOSINTESI | P07030403 | ANELLI VALVOLARI CARDIACI INCOMPLETI SEMIRIGIDI |  | 5 | S
P | DISPOSITIVI PROTESICI IMPIANTABILI E PRODOTTI PER OSTEOSINTESI | P07030499 | ANELLI VALVOLARI CARDIACI - ALTRI |  | 5 | S
P | DISPOSITIVI PROTESICI IMPIANTABILI E PRODOTTI PER OSTEOSINTESI | P070399 | VALVOLE CARDIACHE - ALTRE |  | 4 | S
P | DISPOSITIVI PROTESICI IMPIANTABILI E PRODOTTI PER OSTEOSINTESI | P0704 | ENDOPROTESI VASCOLARI E CARDIACHE |  | 3 | N
P | DISPOSITIVI PROTESICI IMPIANTABILI E PRODOTTI PER OSTEOSINTESI | P070401 | ENDOPROTESI VASCOLARI |  | 4 | N
P | DISPOSITIVI PROTESICI IMPIANTABILI E PRODOTTI PER OSTEOSINTESI | P07040101 | ENDOPROTESI VASCOLARI IN DACRON |  | 5 | N
P | DISPOSITIVI PROTESICI IMPIANTABILI E PRODOTTI PER OSTEOSINTESI | P0704010101 | ENDOPROTESI VASCOLARI IN DACRON RETTE |  | 6 | S
P | DISPOSITIVI PROTESICI IMPIANTABILI E PRODOTTI PER OSTEOSINTESI | P0704010102 | ENDOPROTESI VASCOLARI IN DACRON BIFORCATE |  | 6 | S
P | DISPOSITIVI PROTESICI IMPIANTABILI E PRODOTTI PER OSTEOSINTESI | P07040102 | ENDOPROTESI VASCOLARI IN PTFE |  | 5 | N
P | DISPOSITIVI PROTESICI IMPIANTABILI E PRODOTTI PER OSTEOSINTESI | P0704010201 | ENDOPROTESI VASCOLARI IN PTFE RETTE |  | 6 | S
P | DISPOSITIVI PROTESICI IMPIANTABILI E PRODOTTI PER OSTEOSINTESI | P0704010202 | ENDOPROTESI VASCOLARI IN PTFE BIFORCATE |  | 6 | S
P | DISPOSITIVI PROTESICI IMPIANTABILI E PRODOTTI PER OSTEOSINTESI | P07040199 | ENDOPROTESI VASCOLARI - ALTRE |  | 5 | S
P | DISPOSITIVI PROTESICI IMPIANTABILI E PRODOTTI PER OSTEOSINTESI | P070402 | STENT VASCOLARI |  | 4 | N
P | DISPOSITIVI PROTESICI IMPIANTABILI E PRODOTTI PER OSTEOSINTESI | P07040201 | STENT CORONARICI |  | 5 | N
P | DISPOSITIVI PROTESICI IMPIANTABILI E PRODOTTI PER OSTEOSINTESI | P0704020101 | STENT CORONARICI NUDI (BMS) |  | 6 | N
P | DISPOSITIVI PROTESICI IMPIANTABILI E PRODOTTI PER OSTEOSINTESI | P070402010101 | STENT CORONARICI NUDI IN ACCIAIO INOSSIDABILE |  | 7 | S
P | DISPOSITIVI PROTESICI IMPIANTABILI E PRODOTTI PER OSTEOSINTESI | P070402010102 | STENT CORONARICI NUDI IN LEGHE METALLICHE DIVERSE DALL'ACCIAIO |  | 7 | S
P | DISPOSITIVI PROTESICI IMPIANTABILI E PRODOTTI PER OSTEOSINTESI | P070402010199 | STENT CORONARICI NUDI (BMS) - ALTRI |  | 7 | S
P | DISPOSITIVI PROTESICI IMPIANTABILI E PRODOTTI PER OSTEOSINTESI | P0704020102 | STENT CORONARICI RIVESTITI |  | 6 | S
P | DISPOSITIVI PROTESICI IMPIANTABILI E PRODOTTI PER OSTEOSINTESI | P0704020103 | STENT CORONARICI A CESSIONE DI FARMACO (DES) O BIOATTIVI |  | 6 | S
P | DISPOSITIVI PROTESICI IMPIANTABILI E PRODOTTI PER OSTEOSINTESI | P0704020104 | STENT CORONARICI RIASSORBIBILI |  | 6 | S
P | DISPOSITIVI PROTESICI IMPIANTABILI E PRODOTTI PER OSTEOSINTESI | P0704020199 | STENT CORONARICI - ALTRI |  | 6 | S
P | DISPOSITIVI PROTESICI IMPIANTABILI E PRODOTTI PER OSTEOSINTESI | P07040202 | STENT VASCOLARI PERIFERICI |  | 5 | N
P | DISPOSITIVI PROTESICI IMPIANTABILI E PRODOTTI PER OSTEOSINTESI | P0704020201 | STENT VASCOLARI PERIFERICI NUDI (BMS) |  | 6 | S
P | DISPOSITIVI PROTESICI IMPIANTABILI E PRODOTTI PER OSTEOSINTESI | P0704020202 | STENT VASCOLARI PERIFERICI RIVESTITI |  | 6 | S
P | DISPOSITIVI PROTESICI IMPIANTABILI E PRODOTTI PER OSTEOSINTESI | P0704020203 | STENT VASCOLARI PERIFERICI A CESSIONE DI FARMACO (DES) O BIOATTIVI |  | 6 | S
P | DISPOSITIVI PROTESICI IMPIANTABILI E PRODOTTI PER OSTEOSINTESI | P0704020299 | STENT VASCOLARI PERIFERICI - ALTRI |  | 6 | S
P | DISPOSITIVI PROTESICI IMPIANTABILI E PRODOTTI PER OSTEOSINTESI | P070403 | PROTESI PER OCCLUSIONE DEI DIFETTI CARDIACI E CORONARICI |  | 4 | N
P | DISPOSITIVI PROTESICI IMPIANTABILI E PRODOTTI PER OSTEOSINTESI | P07040301 | PROTESI INTERVENTRICOLARI |  | 5 | S
P | DISPOSITIVI PROTESICI IMPIANTABILI E PRODOTTI PER OSTEOSINTESI | P07040302 | PROTESI INTERATRIALI |  | 5 | S
P | DISPOSITIVI PROTESICI IMPIANTABILI E PRODOTTI PER OSTEOSINTESI | P07040303 | PROTESI PER FORAMI OVALI PERVI E PER DOTTO DI BOTALLO |  | 5 | S
P | DISPOSITIVI PROTESICI IMPIANTABILI E PRODOTTI PER OSTEOSINTESI | P07040399 | PROTESI PER OCCLUSIONE DEI DIFETTI CARDIACI E CORONARICI - ALTRI |  | 5 | S
P | DISPOSITIVI PROTESICI IMPIANTABILI E PRODOTTI PER OSTEOSINTESI | P0780 | PROTESI VASCOLARI E CARDIACHE - ACCESSORI |  | 3 | S
P | DISPOSITIVI PROTESICI IMPIANTABILI E PRODOTTI PER OSTEOSINTESI | P0799 | PROTESI VASCOLARI E CARDIACHE - ALTRE |  | 3 | S
P | DISPOSITIVI PROTESICI IMPIANTABILI E PRODOTTI PER OSTEOSINTESI | P08 | PROTESI UROGENITALI |  | 2 | N
P | DISPOSITIVI PROTESICI IMPIANTABILI E PRODOTTI PER OSTEOSINTESI | P0801 | PROTESI PER INCONTINENZA URINARIA |  | 3 | N
P | DISPOSITIVI PROTESICI IMPIANTABILI E PRODOTTI PER OSTEOSINTESI | P080102 | SFINTERI URINARI ARTIFICIALI |  | 4 | S
P | DISPOSITIVI PROTESICI IMPIANTABILI E PRODOTTI PER OSTEOSINTESI | P080199 | PROTESI PER INCONTINENZA URINARIA - ALTRE |  | 4 | S
P | DISPOSITIVI PROTESICI IMPIANTABILI E PRODOTTI PER OSTEOSINTESI | P0802 | PROTESI PER DISFUNZIONE ERETTILE |  | 3 | N
P | DISPOSITIVI PROTESICI IMPIANTABILI E PRODOTTI PER OSTEOSINTESI | P080201 | PROTESI TESTICOLARI |  | 4 | S
P | DISPOSITIVI PROTESICI IMPIANTABILI E PRODOTTI PER OSTEOSINTESI | P080202 | PROTESI PENIENE |  | 4 | S
P | DISPOSITIVI PROTESICI IMPIANTABILI E PRODOTTI PER OSTEOSINTESI | P080299 | PROTESI PER DISFUNZIONE ERETTILE - ALTRE |  | 4 | S
P | DISPOSITIVI PROTESICI IMPIANTABILI E PRODOTTI PER OSTEOSINTESI | P0803 | PROTESI PER LE OSTRUZIONI URINARIE |  | 3 | N
P | DISPOSITIVI PROTESICI IMPIANTABILI E PRODOTTI PER OSTEOSINTESI | P080301 | PROTESI ENDOURETRALI |  | 4 | S
P | DISPOSITIVI PROTESICI IMPIANTABILI E PRODOTTI PER OSTEOSINTESI | P080302 | PROTESI ENDOURETERALI |  | 4 | S
P | DISPOSITIVI PROTESICI IMPIANTABILI E PRODOTTI PER OSTEOSINTESI | P080399 | PROTESI PER LE OSTRUZIONI URINARIE - ALTRE |  | 4 | S
P | DISPOSITIVI PROTESICI IMPIANTABILI E PRODOTTI PER OSTEOSINTESI | P0804 | PROTESI PER L'APPARATO GENITALE FEMMINILE |  | 3 | N
P | DISPOSITIVI PROTESICI IMPIANTABILI E PRODOTTI PER OSTEOSINTESI | P080401 | PROTESI TUBARICHE |  | 4 | S
P | DISPOSITIVI PROTESICI IMPIANTABILI E PRODOTTI PER OSTEOSINTESI | P080499 | PROTESI PER L'APPARATO GENITALE FEMMINILE - ALTRE |  | 4 | S
P | DISPOSITIVI PROTESICI IMPIANTABILI E PRODOTTI PER OSTEOSINTESI | P0880 | PROTESI UROGENITALI - ACCESSORI |  | 3 | S
P | DISPOSITIVI PROTESICI IMPIANTABILI E PRODOTTI PER OSTEOSINTESI | P0899 | PROTESI UROGENITALI - ALTRE |  | 3 | S
P | DISPOSITIVI PROTESICI IMPIANTABILI E PRODOTTI PER OSTEOSINTESI | P09 | PROTESI ORTOPEDICHE E MEZZI PER OSTEOSINTESI E SINTESI TENDINEO-LEGAMENTOSA |  | 2 | N
P | DISPOSITIVI PROTESICI IMPIANTABILI E PRODOTTI PER OSTEOSINTESI | P0901 | PROTESI DI SPALLA |  | 3 | N
P | DISPOSITIVI PROTESICI IMPIANTABILI E PRODOTTI PER OSTEOSINTESI | P090103 | COMPONENTI GLENOIDALI |  | 4 | S
P | DISPOSITIVI PROTESICI IMPIANTABILI E PRODOTTI PER OSTEOSINTESI | P090104 | COMPONENTI OMERALI PER PROTESI DI SPALLA |  | 4 | S
P | DISPOSITIVI PROTESICI IMPIANTABILI E PRODOTTI PER OSTEOSINTESI | P090180 | PROTESI DI SPALLA - ACCESSORI |  | 4 | S
P | DISPOSITIVI PROTESICI IMPIANTABILI E PRODOTTI PER OSTEOSINTESI | P090199 | PROTESI DI SPALLA - ALTRE |  | 4 | S
P | DISPOSITIVI PROTESICI IMPIANTABILI E PRODOTTI PER OSTEOSINTESI | P0902 | PROTESI DI GOMITO |  | 3 | N
P | DISPOSITIVI PROTESICI IMPIANTABILI E PRODOTTI PER OSTEOSINTESI | P090203 | COMPONENTI OMERALI PER PROTESI DI GOMITO |  | 4 | S
P | DISPOSITIVI PROTESICI IMPIANTABILI E PRODOTTI PER OSTEOSINTESI | P090204 | COMPONENTI RADIALI |  | 4 | S
P | DISPOSITIVI PROTESICI IMPIANTABILI E PRODOTTI PER OSTEOSINTESI | P090280 | PROTESI DI GOMITO - ACCESSORI |  | 4 | S
P | DISPOSITIVI PROTESICI IMPIANTABILI E PRODOTTI PER OSTEOSINTESI | P090299 | PROTESI DI GOMITO - ALTRE |  | 4 | S
P | DISPOSITIVI PROTESICI IMPIANTABILI E PRODOTTI PER OSTEOSINTESI | P0903 | PROTESI DI POLSO |  | 3 | N
P | DISPOSITIVI PROTESICI IMPIANTABILI E PRODOTTI PER OSTEOSINTESI | P090303 | COMPONENTI CARPALI |  | 4 | S
P | DISPOSITIVI PROTESICI IMPIANTABILI E PRODOTTI PER OSTEOSINTESI | P090304 | COMPONENTI RADIALI-ULNARI |  | 4 | S
P | DISPOSITIVI PROTESICI IMPIANTABILI E PRODOTTI PER OSTEOSINTESI | P090380 | PROTESI DI POLSO - ACCESSORI |  | 4 | S
P | DISPOSITIVI PROTESICI IMPIANTABILI E PRODOTTI PER OSTEOSINTESI | P090399 | PROTESI DI POLSO - ALTRE |  | 4 | S
P | DISPOSITIVI PROTESICI IMPIANTABILI E PRODOTTI PER OSTEOSINTESI | P0904 | PROTESI DELLA MANO |  | 3 | N
P | DISPOSITIVI PROTESICI IMPIANTABILI E PRODOTTI PER OSTEOSINTESI | P090403 | COMPONENTI INTERFALANGEE DI MANO |  | 4 | S
P | DISPOSITIVI PROTESICI IMPIANTABILI E PRODOTTI PER OSTEOSINTESI | P090404 | COMPONENTI TRAPEZIO-METACARPALI |  | 4 | S
P | DISPOSITIVI PROTESICI IMPIANTABILI E PRODOTTI PER OSTEOSINTESI | P090480 | PROTESI DELLA MANO - ACCESSORI |  | 4 | S
P | DISPOSITIVI PROTESICI IMPIANTABILI E PRODOTTI PER OSTEOSINTESI | P090499 | PROTESI DELLA MANO - ALTRE |  | 4 | S
P | DISPOSITIVI PROTESICI IMPIANTABILI E PRODOTTI PER OSTEOSINTESI | P0905 | PROTESI DI CAVIGLIA |  | 3 | N
P | DISPOSITIVI PROTESICI IMPIANTABILI E PRODOTTI PER OSTEOSINTESI | P090503 | COMPONENTI TALARI |  | 4 | S
P | DISPOSITIVI PROTESICI IMPIANTABILI E PRODOTTI PER OSTEOSINTESI | P090504 | COMPONENTI TIBIALI |  | 4 | S
P | DISPOSITIVI PROTESICI IMPIANTABILI E PRODOTTI PER OSTEOSINTESI | P090505 | COMPONENTI TIBIO-TARSICHE |  | 4 | S
P | DISPOSITIVI PROTESICI IMPIANTABILI E PRODOTTI PER OSTEOSINTESI | P090580 | PROTESI DI CAVIGLIA - ACCESSORI |  | 4 | S
P | DISPOSITIVI PROTESICI IMPIANTABILI E PRODOTTI PER OSTEOSINTESI | P090599 | PROTESI DI CAVIGLIA - ALTRE |  | 4 | S
P | DISPOSITIVI PROTESICI IMPIANTABILI E PRODOTTI PER OSTEOSINTESI | P0906 | PROTESI DEL PIEDE |  | 3 | N
P | DISPOSITIVI PROTESICI IMPIANTABILI E PRODOTTI PER OSTEOSINTESI | P090603 | COMPONENTI INTERFALANGEE DI PIEDE |  | 4 | S
P | DISPOSITIVI PROTESICI IMPIANTABILI E PRODOTTI PER OSTEOSINTESI | P090604 | COMPONENTI METATARSO-FALANGEE |  | 4 | S
P | DISPOSITIVI PROTESICI IMPIANTABILI E PRODOTTI PER OSTEOSINTESI | P090605 | ENDORTESI PER PIEDE |  | 4 | S
P | DISPOSITIVI PROTESICI IMPIANTABILI E PRODOTTI PER OSTEOSINTESI | P090680 | PROTESI DEL PIEDE - ACCESSORI |  | 4 | S
P | DISPOSITIVI PROTESICI IMPIANTABILI E PRODOTTI PER OSTEOSINTESI | P090699 | PROTESI DEL PIEDE - ALTRE |  | 4 | S
P | DISPOSITIVI PROTESICI IMPIANTABILI E PRODOTTI PER OSTEOSINTESI | P0907 | PROTESI E SISTEMI DI STABILIZZAZIONE DELLA COLONNA VERTEBRALE |  | 3 | N
P | DISPOSITIVI PROTESICI IMPIANTABILI E PRODOTTI PER OSTEOSINTESI | P090701 | SISTEMI PER LA FUSIONE INTERSOMATICA |  | 4 | N
P | DISPOSITIVI PROTESICI IMPIANTABILI E PRODOTTI PER OSTEOSINTESI | P09070101 | CAGE O GABBIE |  | 5 | S
P | DISPOSITIVI PROTESICI IMPIANTABILI E PRODOTTI PER OSTEOSINTESI | P09070199 | SISTEMI PER LA FUSIONE INTERSOMATICA - ALTRI |  | 5 | S
P | DISPOSITIVI PROTESICI IMPIANTABILI E PRODOTTI PER OSTEOSINTESI | P090702 | SISTEMI PER LA SOSTITUZIONE DEI DISCHI INTERVERTEBRALI |  | 4 | N
P | DISPOSITIVI PROTESICI IMPIANTABILI E PRODOTTI PER OSTEOSINTESI | P09070201 | PROTESI DISCALI |  | 5 | S
P | DISPOSITIVI PROTESICI IMPIANTABILI E PRODOTTI PER OSTEOSINTESI | P090703 | SISTEMI IMPIANTABILI DI STABILIZZAZIONE O FISSAZIONE VERTEBRALE |  | 4 | N
P | DISPOSITIVI PROTESICI IMPIANTABILI E PRODOTTI PER OSTEOSINTESI | P09070301 | SISTEMI PER FISSAZIONE CERVICALE |  | 5 | S
P | DISPOSITIVI PROTESICI IMPIANTABILI E PRODOTTI PER OSTEOSINTESI | P09070302 | SISTEMI PER FISSAZIONE DORSO-LOMBO-SACRALE |  | 5 | S
P | DISPOSITIVI PROTESICI IMPIANTABILI E PRODOTTI PER OSTEOSINTESI | P09070304 | ELEMENTI DI RACCORDO PER SISTEMI DI FISSAZIONE VERTEBRALE |  | 5 | S
P | DISPOSITIVI PROTESICI IMPIANTABILI E PRODOTTI PER OSTEOSINTESI | P09070399 | SISTEMI IMPIANTABILI DI STABILIZZAZIONE O FISSAZIONE VERTEBRALE - ALTRI |  | 5 | S
P | DISPOSITIVI PROTESICI IMPIANTABILI E PRODOTTI PER OSTEOSINTESI | P090780 | PROTESI E SISTEMI DI STABILIZZAZIONE DELLA COLONNA VERTEBRALE - ACCESSORI |  | 4 | S
P | DISPOSITIVI PROTESICI IMPIANTABILI E PRODOTTI PER OSTEOSINTESI | P090799 | PROTESI E SISTEMI DI STABILIZZAZIONE DELLA COLONNA VERTEBRALE - ALTRE |  | 4 | S
P | DISPOSITIVI PROTESICI IMPIANTABILI E PRODOTTI PER OSTEOSINTESI | P0908 | PROTESI DI ANCA |  | 3 | N
P | DISPOSITIVI PROTESICI IMPIANTABILI E PRODOTTI PER OSTEOSINTESI | P090803 | COMPONENTI ACETABOLARI PER PROTESI DI ANCA |  | 4 | N
P | DISPOSITIVI PROTESICI IMPIANTABILI E PRODOTTI PER OSTEOSINTESI | P09080301 | COTILI PER IMPIANTO PRIMARIO |  | 5 | N
P | DISPOSITIVI PROTESICI IMPIANTABILI E PRODOTTI PER OSTEOSINTESI | P0908030101 | COTILI CEMENTATI PER IMPIANTO PRIMARIO |  | 6 | N
P | DISPOSITIVI PROTESICI IMPIANTABILI E PRODOTTI PER OSTEOSINTESI | P090803010101 | COTILI CEMENTATI PER IMPIANTO PRIMARIO IN MATERIALE METALLICO |  | 7 | S
P | DISPOSITIVI PROTESICI IMPIANTABILI E PRODOTTI PER OSTEOSINTESI | P090803010102 | COTILI CEMENTATI PER IMPIANTO PRIMARIO IN POLIETILENE |  | 7 | S
P | DISPOSITIVI PROTESICI IMPIANTABILI E PRODOTTI PER OSTEOSINTESI | P090803010199 | COTILI CEMENTATI PER IMPIANTO PRIMARIO - ALTRI |  | 7 | S
P | DISPOSITIVI PROTESICI IMPIANTABILI E PRODOTTI PER OSTEOSINTESI | P0908030102 | COTILI NON CEMENTATI PER IMPIANTO PRIMARIO |  | 6 | N
P | DISPOSITIVI PROTESICI IMPIANTABILI E PRODOTTI PER OSTEOSINTESI | P090803010201 | COTILI NON CEMENTATI PER IMPIANTO PRIMARIO IN MATERIALE METALLICO |  | 7 | S
P | DISPOSITIVI PROTESICI IMPIANTABILI E PRODOTTI PER OSTEOSINTESI | P090803010299 | COTILI NON CEMENTATI PER IMPIANTO PRIMARIO - ALTRI |  | 7 | S
P | DISPOSITIVI PROTESICI IMPIANTABILI E PRODOTTI PER OSTEOSINTESI | P09080302 | COMPONENTI ACETABOLARI PER PROTESI DI RIVESTIMENTO |  | 5 | S
P | DISPOSITIVI PROTESICI IMPIANTABILI E PRODOTTI PER OSTEOSINTESI | P09080303 | COTILI DA REVISIONE |  | 5 | N
P | DISPOSITIVI PROTESICI IMPIANTABILI E PRODOTTI PER OSTEOSINTESI | P0908030301 | COTILI CEMENTATI DA REVISIONE |  | 6 | S
P | DISPOSITIVI PROTESICI IMPIANTABILI E PRODOTTI PER OSTEOSINTESI | P0908030302 | COTILI NON CEMENTATI DA REVISIONE |  | 6 | S
P | DISPOSITIVI PROTESICI IMPIANTABILI E PRODOTTI PER OSTEOSINTESI | P09080304 | INSERTI PER PROTESI DI ANCA |  | 5 | N
P | DISPOSITIVI PROTESICI IMPIANTABILI E PRODOTTI PER OSTEOSINTESI | P0908030401 | INSERTI PER PROTESI DI ANCA IN POLIETILENE |  | 6 | S
P | DISPOSITIVI PROTESICI IMPIANTABILI E PRODOTTI PER OSTEOSINTESI | P0908030402 | INSERTI PER PROTESI DI ANCA IN MATERIALE CERAMICO |  | 6 | S
P | DISPOSITIVI PROTESICI IMPIANTABILI E PRODOTTI PER OSTEOSINTESI | P0908030403 | INSERTI PER PROTESI DI ANCA IN MATERIALE METALLICO |  | 6 | S
P | DISPOSITIVI PROTESICI IMPIANTABILI E PRODOTTI PER OSTEOSINTESI | P090804 | COMPONENTI FEMORALI PER PROTESI DI ANCA |  | 4 | N
P | DISPOSITIVI PROTESICI IMPIANTABILI E PRODOTTI PER OSTEOSINTESI | P09080401 | STELI FEMORALI PER IMPIANTO PRIMARIO |  | 5 | N
P | DISPOSITIVI PROTESICI IMPIANTABILI E PRODOTTI PER OSTEOSINTESI | P0908040101 | STELI FEMORALI CEMENTATI PER IMPIANTO PRIMARIO |  | 6 | N
P | DISPOSITIVI PROTESICI IMPIANTABILI E PRODOTTI PER OSTEOSINTESI | P090804010101 | STELI FEMORALI CEMENTATI PER IMPIANTO PRIMARIO NON MODULARI RETTI |  | 7 | S
P | DISPOSITIVI PROTESICI IMPIANTABILI E PRODOTTI PER OSTEOSINTESI | P090804010102 | STELI FEMORALI CEMENTATI PER IMPIANTO PRIMARIO NON MODULARI ANATOMICI |  | 7 | S
P | DISPOSITIVI PROTESICI IMPIANTABILI E PRODOTTI PER OSTEOSINTESI | P090804010103 | STELI FEMORALI CEMENTATI PER IMPIANTO PRIMARIO MODULARI |  | 7 | S
P | DISPOSITIVI PROTESICI IMPIANTABILI E PRODOTTI PER OSTEOSINTESI | P090804010104 | STELI FEMORALI CEMENTATI PER IMPIANTO PRIMARIO A CONSERVAZIONE |  | 7 | S
P | DISPOSITIVI PROTESICI IMPIANTABILI E PRODOTTI PER OSTEOSINTESI | P0908040102 | STELI FEMORALI NON CEMENTATI PER IMPIANTO PRIMARIO |  | 6 | N
P | DISPOSITIVI PROTESICI IMPIANTABILI E PRODOTTI PER OSTEOSINTESI | P090804010201 | STELI FEMORALI NON CEMENTATI PER IMPIANTO PRIMARIO NON MODULARI RETTI |  | 7 | S
P | DISPOSITIVI PROTESICI IMPIANTABILI E PRODOTTI PER OSTEOSINTESI | P090804010202 | STELI FEMORALI NON CEMENTATI PER IMPIANTO PRIMARIO NON MODULARI ANATOMICI |  | 7 | S
P | DISPOSITIVI PROTESICI IMPIANTABILI E PRODOTTI PER OSTEOSINTESI | P090804010203 | STELI FEMORALI NON CEMENTATI PER IMPIANTO PRIMARIO MODULARI |  | 7 | S
P | DISPOSITIVI PROTESICI IMPIANTABILI E PRODOTTI PER OSTEOSINTESI | P090804010204 | STELI FEMORALI NON CEMENTATI PER IMPIANTO PRIMARIO A CONSERVAZIONE |  | 7 | S
P | DISPOSITIVI PROTESICI IMPIANTABILI E PRODOTTI PER OSTEOSINTESI | P09080402 | COMPONENTI FEMORALI PER PROTESI DI RIVESTIMENTO |  | 5 | S
P | DISPOSITIVI PROTESICI IMPIANTABILI E PRODOTTI PER OSTEOSINTESI | P09080403 | STELI FEMORALI DA REVISIONE |  | 5 | N
P | DISPOSITIVI PROTESICI IMPIANTABILI E PRODOTTI PER OSTEOSINTESI | P0908040301 | STELI FEMORALI CEMENTATI DA REVISIONE |  | 6 | S
P | DISPOSITIVI PROTESICI IMPIANTABILI E PRODOTTI PER OSTEOSINTESI | P0908040302 | STELI FEMORALI NON CEMENTATI DA REVISIONE |  | 6 | S
P | DISPOSITIVI PROTESICI IMPIANTABILI E PRODOTTI PER OSTEOSINTESI | P09080404 | STELI FEMORALI PER GRANDI RESEZIONI |  | 5 | S
P | DISPOSITIVI PROTESICI IMPIANTABILI E PRODOTTI PER OSTEOSINTESI | P09080405 | TESTE FEMORALI |  | 5 | N
P | DISPOSITIVI PROTESICI IMPIANTABILI E PRODOTTI PER OSTEOSINTESI | P0908040501 | TESTE FEMORALI PER PROTESI PARZIALI |  | 6 | N
P | DISPOSITIVI PROTESICI IMPIANTABILI E PRODOTTI PER OSTEOSINTESI | P090804050101 | TESTE FEMORALI IN MATERIALE CERAMICO PER PROTESI PARZIALI |  | 7 | S
P | DISPOSITIVI PROTESICI IMPIANTABILI E PRODOTTI PER OSTEOSINTESI | P090804050102 | TESTE FEMORALI IN MATERIALE METALLICO PER PROTESI PARZIALI |  | 7 | S
P | DISPOSITIVI PROTESICI IMPIANTABILI E PRODOTTI PER OSTEOSINTESI | P0908040502 | TESTE FEMORALI PER PROTESI TOTALI |  | 6 | N
P | DISPOSITIVI PROTESICI IMPIANTABILI E PRODOTTI PER OSTEOSINTESI | P090804050201 | TESTE FEMORALI IN MATERIALE CERAMICO PER PROTESI TOTALI |  | 7 | S
P | DISPOSITIVI PROTESICI IMPIANTABILI E PRODOTTI PER OSTEOSINTESI | P090804050202 | TESTE FEMORALI IN MATERIALE METALLICO PER PROTESI TOTALI |  | 7 | S
P | DISPOSITIVI PROTESICI IMPIANTABILI E PRODOTTI PER OSTEOSINTESI | P0908040503 | CUPOLE BIARTICOLARI |  | 6 | S
P | DISPOSITIVI PROTESICI IMPIANTABILI E PRODOTTI PER OSTEOSINTESI | P09080406 | PROTESI FEMORALI MONOBLOCCO (stelo + testa) |  | 5 | S
P | DISPOSITIVI PROTESICI IMPIANTABILI E PRODOTTI PER OSTEOSINTESI | P090880 | PROTESI DI ANCA - ACCESSORI |  | 4 | N
P | DISPOSITIVI PROTESICI IMPIANTABILI E PRODOTTI PER OSTEOSINTESI | P09088001 | ANELLI COTILOIDEI |  | 5 | S
P | DISPOSITIVI PROTESICI IMPIANTABILI E PRODOTTI PER OSTEOSINTESI | P09088002 | RETI ACETABOLARI |  | 5 | S
P | DISPOSITIVI PROTESICI IMPIANTABILI E PRODOTTI PER OSTEOSINTESI | P09088003 | SPAZIATORI O DISTANZIATORI PER PROTESI DI ANCA |  | 5 | S
P | DISPOSITIVI PROTESICI IMPIANTABILI E PRODOTTI PER OSTEOSINTESI | P09088004 | ADATTATORI PER PROTESI DI ANCA |  | 5 | S
P | DISPOSITIVI PROTESICI IMPIANTABILI E PRODOTTI PER OSTEOSINTESI | P09088005 | CENTRATORI DISTALI PER PROTESI DI ANCA |  | 5 | S
P | DISPOSITIVI PROTESICI IMPIANTABILI E PRODOTTI PER OSTEOSINTESI | P09088006 | TAPPI FEMORALI ENDOMIDOLLARI |  | 5 | S
P | DISPOSITIVI PROTESICI IMPIANTABILI E PRODOTTI PER OSTEOSINTESI | P09088099 | PROTESI DI ANCA - ALTRI ACCESSORI |  | 5 | S
P | DISPOSITIVI PROTESICI IMPIANTABILI E PRODOTTI PER OSTEOSINTESI | P090899 | PROTESI DI ANCA - ALTRE |  | 4 | S
P | DISPOSITIVI PROTESICI IMPIANTABILI E PRODOTTI PER OSTEOSINTESI | P0909 | PROTESI DI GINOCCHIO |  | 3 | N
P | DISPOSITIVI PROTESICI IMPIANTABILI E PRODOTTI PER OSTEOSINTESI | P090903 | PROTESI DI GINOCCHIO BICOMPARTIMENTALI PER IMPIANTO PRIMARIO |  | 4 | N
P | DISPOSITIVI PROTESICI IMPIANTABILI E PRODOTTI PER OSTEOSINTESI | P09090301 | COMPONENTI FEMORALI PER IMPIANTO PRIMARIO BICOMPARTIMENTALE |  | 5 | N
P | DISPOSITIVI PROTESICI IMPIANTABILI E PRODOTTI PER OSTEOSINTESI | P0909030101 | COMPONENTI FEMORALI PER IMPIANTO PRIMARIO BICOMPARTIMENTALE CEMENTATE |  | 6 | S
P | DISPOSITIVI PROTESICI IMPIANTABILI E PRODOTTI PER OSTEOSINTESI | P0909030102 | COMPONENTI FEMORALI PER IMPIANTO PRIMARIO BICOMPARTIMENTALE NON CEMENTATE |  | 6 | S
P | DISPOSITIVI PROTESICI IMPIANTABILI E PRODOTTI PER OSTEOSINTESI | P0909030103 | COMPONENTI FEMORALI PER IMPIANTO PRIMARIO BICOMPARTIMENTALE CEMENTABILI |  | 6 | S
P | DISPOSITIVI PROTESICI IMPIANTABILI E PRODOTTI PER OSTEOSINTESI | P09090302 | COMPONENTI TIBIALI PER IMPIANTO PRIMARIO BICOMPARTIMENTALE |  | 5 | N
P | DISPOSITIVI PROTESICI IMPIANTABILI E PRODOTTI PER OSTEOSINTESI | P0909030201 | PIATTI TIBIALI PER IMPIANTO PRIMARIO BICOMPARTIMENTALE |  | 6 | N
P | DISPOSITIVI PROTESICI IMPIANTABILI E PRODOTTI PER OSTEOSINTESI | P090903020101 | PIATTI TIBIALI PER IMPIANTO PRIMARIO BICOMPARTIMENTALE MOBILI CEMENTATI |  | 7 | S
P | DISPOSITIVI PROTESICI IMPIANTABILI E PRODOTTI PER OSTEOSINTESI | P090903020102 | PIATTI TIBIALI PER IMPIANTO PRIMARIO BICOMPARTIMENTALE MOBILI NON CEMENTATI |  | 7 | S
P | DISPOSITIVI PROTESICI IMPIANTABILI E PRODOTTI PER OSTEOSINTESI | P090903020103 | PIATTI TIBIALI PER IMPIANTO PRIMARIO BICOMPARTIMENTALE MOBILI CEMENTABILI |  | 7 | S
P | DISPOSITIVI PROTESICI IMPIANTABILI E PRODOTTI PER OSTEOSINTESI | P090903020104 | PIATTI TIBIALI PER IMPIANTO PRIMARIO BICOMPARTIMENTALE FISSI CEMENTATI |  | 7 | S
P | DISPOSITIVI PROTESICI IMPIANTABILI E PRODOTTI PER OSTEOSINTESI | P090903020105 | PIATTI TIBIALI PER IMPIANTO PRIMARIO BICOMPARTIMENTALE FISSI NON CEMENTATI |  | 7 | S
P | DISPOSITIVI PROTESICI IMPIANTABILI E PRODOTTI PER OSTEOSINTESI | P090903020106 | PIATTI TIBIALI PER IMPIANTO PRIMARIO BICOMPARTIMENTALE FISSI CEMENTABILI |  | 7 | S
P | DISPOSITIVI PROTESICI IMPIANTABILI E PRODOTTI PER OSTEOSINTESI | P0909030202 | INSERTI TIBIALI PER IMPIANTO PRIMARIO BICOMPARTIMENTALE |  | 6 | N
P | DISPOSITIVI PROTESICI IMPIANTABILI E PRODOTTI PER OSTEOSINTESI | P090903020201 | INSERTI TIBIALI PER IMPIANTO PRIMARIO BICOMPARTIMENTALE MOBILI |  | 7 | S
P | DISPOSITIVI PROTESICI IMPIANTABILI E PRODOTTI PER OSTEOSINTESI | P090903020202 | INSERTI TIBIALI PER IMPIANTO PRIMARIO BICOMPARTIMENTALE FISSI |  | 7 | S
P | DISPOSITIVI PROTESICI IMPIANTABILI E PRODOTTI PER OSTEOSINTESI | P090904 | PROTESI DI GINOCCHIO MONOCOMPARTIMENTALI |  | 4 | N
P | DISPOSITIVI PROTESICI IMPIANTABILI E PRODOTTI PER OSTEOSINTESI | P09090401 | COMPONENTI FEMORALI PER PROTESI DI GINOCCHIO MONOCOMPARTIMENTALI |  | 5 | S
P | DISPOSITIVI PROTESICI IMPIANTABILI E PRODOTTI PER OSTEOSINTESI | P09090402 | COMPONENTI TIBIALI PER PROTESI DI GINOCCHIO MONOCOMPARTIMENTALI |  | 5 | N
P | DISPOSITIVI PROTESICI IMPIANTABILI E PRODOTTI PER OSTEOSINTESI | P0909040201 | PIATTI TIBIALI PER PROTESI DI GINOCCHIO MONOCOMPARTIMENTALI |  | 6 | S
P | DISPOSITIVI PROTESICI IMPIANTABILI E PRODOTTI PER OSTEOSINTESI | P0909040202 | INSERTI TIBIALI PER PROTESI DI GINOCCHIO MONOCOMPARTIMENTALI |  | 6 | S
P | DISPOSITIVI PROTESICI IMPIANTABILI E PRODOTTI PER OSTEOSINTESI | P090905 | PROTESI DI GINOCCHIO DA REVISIONE |  | 4 | N
P | DISPOSITIVI PROTESICI IMPIANTABILI E PRODOTTI PER OSTEOSINTESI | P09090501 | COMPONENTI FEMORALI PER PROTESI DI GINOCCHIO DA REVISIONE |  | 5 | S
P | DISPOSITIVI PROTESICI IMPIANTABILI E PRODOTTI PER OSTEOSINTESI | P09090502 | COMPONENTI TIBIALI PER PROTESI DI GINOCCHIO DA REVISIONE |  | 5 | N
P | DISPOSITIVI PROTESICI IMPIANTABILI E PRODOTTI PER OSTEOSINTESI | P0909050201 | PIATTI TIBIALI PER PROTESI DI GINOCCHIO DA REVISIONE |  | 6 | N
P | DISPOSITIVI PROTESICI IMPIANTABILI E PRODOTTI PER OSTEOSINTESI | P090905020101 | PIATTI TIBIALI PER PROTESI DI GINOCCHIO DA REVISIONE MOBILI |  | 7 | S
P | DISPOSITIVI PROTESICI IMPIANTABILI E PRODOTTI PER OSTEOSINTESI | P090905020102 | PIATTI TIBIALI PER PROTESI DI GINOCCHIO DA REVISIONE FISSI |  | 7 | S
P | DISPOSITIVI PROTESICI IMPIANTABILI E PRODOTTI PER OSTEOSINTESI | P0909050202 | INSERTI TIBIALI PER PROTESI DI GINOCCHIO DA REVISIONE |  | 6 | N
P | DISPOSITIVI PROTESICI IMPIANTABILI E PRODOTTI PER OSTEOSINTESI | P090905020201 | INSERTI TIBIALI PER PROTESI DI GINOCCHIO DA REVISIONE MOBILI |  | 7 | S
P | DISPOSITIVI PROTESICI IMPIANTABILI E PRODOTTI PER OSTEOSINTESI | P090905020202 | INSERTI TIBIALI PER PROTESI DI GINOCCHIO DA REVISIONE FISSI |  | 7 | S
P | DISPOSITIVI PROTESICI IMPIANTABILI E PRODOTTI PER OSTEOSINTESI | P090980 | PROTESI DI GINOCCHIO - ACCESSORI |  | 4 | N
P | DISPOSITIVI PROTESICI IMPIANTABILI E PRODOTTI PER OSTEOSINTESI | P09098001 | SPESSORI PER PROTESI DI GINOCCHIO |  | 5 | S
P | DISPOSITIVI PROTESICI IMPIANTABILI E PRODOTTI PER OSTEOSINTESI | P09098099 | PROTESI DI GINOCCHIO - ALTRI ACCESSORI |  | 5 | S
P | DISPOSITIVI PROTESICI IMPIANTABILI E PRODOTTI PER OSTEOSINTESI | P090990 | PROTESI DI GINOCCHIO - VARIE |  | 4 | N
P | DISPOSITIVI PROTESICI IMPIANTABILI E PRODOTTI PER OSTEOSINTESI | P09099001 | COMPONENTI PATELLARI |  | 5 | S
P | DISPOSITIVI PROTESICI IMPIANTABILI E PRODOTTI PER OSTEOSINTESI | P09099002 | FITTONI PER PROTESI DI GINOCCHIO |  | 5 | S
P | DISPOSITIVI PROTESICI IMPIANTABILI E PRODOTTI PER OSTEOSINTESI | P09099099 | PROTESI DI GINOCCHIO - ALTRE |  | 5 | S
P | DISPOSITIVI PROTESICI IMPIANTABILI E PRODOTTI PER OSTEOSINTESI | P0910 | PROTESI LIGAMENTOSE |  | 3 | S
P | DISPOSITIVI PROTESICI IMPIANTABILI E PRODOTTI PER OSTEOSINTESI | P0912 | MEZZI PER OSTEOSINTESI E SINTESI TENDINEO-LEGAMENTOSA |  | 3 | N
P | DISPOSITIVI PROTESICI IMPIANTABILI E PRODOTTI PER OSTEOSINTESI | P091201 | CAMBRE ED ANCORETTE |  | 4 | N
P | DISPOSITIVI PROTESICI IMPIANTABILI E PRODOTTI PER OSTEOSINTESI | P09120101 | CAMBRE |  | 5 | S
P | DISPOSITIVI PROTESICI IMPIANTABILI E PRODOTTI PER OSTEOSINTESI | P09120102 | ANCORETTE PER SINTESI TENDINEO-LEGAMENTOSA |  | 5 | S
P | DISPOSITIVI PROTESICI IMPIANTABILI E PRODOTTI PER OSTEOSINTESI | P091202 | CHIODI PER OSTEOSINTESI |  | 4 | N
P | DISPOSITIVI PROTESICI IMPIANTABILI E PRODOTTI PER OSTEOSINTESI | P09120201 | CHIODI ENDOMIDOLLARI |  | 5 | S
P | DISPOSITIVI PROTESICI IMPIANTABILI E PRODOTTI PER OSTEOSINTESI | P09120202 | CHIODI ENDOMIDOLLARI IN SISTEMI COMPLESSI |  | 5 | S
P | DISPOSITIVI PROTESICI IMPIANTABILI E PRODOTTI PER OSTEOSINTESI | P09120299 | CHIODI PER OSTEOSINTESI - ALTRI |  | 5 | S
P | DISPOSITIVI PROTESICI IMPIANTABILI E PRODOTTI PER OSTEOSINTESI | P091203 | FILI PER OSTEOSINTESI |  | 4 | N
P | DISPOSITIVI PROTESICI IMPIANTABILI E PRODOTTI PER OSTEOSINTESI | P09120301 | FILI DI KIRSCHNER |  | 5 | S
P | DISPOSITIVI PROTESICI IMPIANTABILI E PRODOTTI PER OSTEOSINTESI | P09120302 | FILI E FASCETTE DI CERCHIAGGIO |  | 5 | S
P | DISPOSITIVI PROTESICI IMPIANTABILI E PRODOTTI PER OSTEOSINTESI | P09120399 | FILI PER OSTEOSINTESI - ALTRI |  | 5 | S
P | DISPOSITIVI PROTESICI IMPIANTABILI E PRODOTTI PER OSTEOSINTESI | P091204 | FISSATORI ESTERNI PER OSTEOSINTESI |  | 4 | N
P | DISPOSITIVI PROTESICI IMPIANTABILI E PRODOTTI PER OSTEOSINTESI | P09120401 | FISSATORI |  | 5 | N
P | DISPOSITIVI PROTESICI IMPIANTABILI E PRODOTTI PER OSTEOSINTESI | P0912040101 | FISSATORI RADIALI |  | 6 | S
P | DISPOSITIVI PROTESICI IMPIANTABILI E PRODOTTI PER OSTEOSINTESI | P0912040102 | FISSATORI ASSIALI |  | 6 | S
P | DISPOSITIVI PROTESICI IMPIANTABILI E PRODOTTI PER OSTEOSINTESI | P09120402 | FICHES |  | 5 | S
P | DISPOSITIVI PROTESICI IMPIANTABILI E PRODOTTI PER OSTEOSINTESI | P09120403 | DISTRATTORI PER OSTEOSINTESI |  | 5 | S
P | DISPOSITIVI PROTESICI IMPIANTABILI E PRODOTTI PER OSTEOSINTESI | P09120499 | FISSATORI ESTERNI PER OSTEOSINTESI - ALTRI |  | 5 | S
P | DISPOSITIVI PROTESICI IMPIANTABILI E PRODOTTI PER OSTEOSINTESI | P091205 | PLACCHE PER OSTEOSINTESI |  | 4 | N
P | DISPOSITIVI PROTESICI IMPIANTABILI E PRODOTTI PER OSTEOSINTESI | P09120501 | PLACCHE A COMPRESSIONE PER OSTEOSINTESI |  | 5 | S
P | DISPOSITIVI PROTESICI IMPIANTABILI E PRODOTTI PER OSTEOSINTESI | P09120502 | PLACCHE DI NEUTRALIZZAZIONE E SOSTEGNO PER OSTEOSINTESI |  | 5 | S
P | DISPOSITIVI PROTESICI IMPIANTABILI E PRODOTTI PER OSTEOSINTESI | P09120503 | SISTEMI VITE-PLACCA PER OSTEOSINTESI |  | 5 | S
P | DISPOSITIVI PROTESICI IMPIANTABILI E PRODOTTI PER OSTEOSINTESI | P09120504 | SISTEMI LAMA-PLACCA PER OSTEOSINTESI |  | 5 | S
P | DISPOSITIVI PROTESICI IMPIANTABILI E PRODOTTI PER OSTEOSINTESI | P09120599 | PLACCHE PER OSTEOSINTESI - ALTRE |  | 5 | S
P | DISPOSITIVI PROTESICI IMPIANTABILI E PRODOTTI PER OSTEOSINTESI | P091206 | VITI PER OSTEOSINTESI E SINTESI TENDINEO-LEGAMENTOSA |  | 4 | N
P | DISPOSITIVI PROTESICI IMPIANTABILI E PRODOTTI PER OSTEOSINTESI | P09120601 | VITI DA CORTICALE |  | 5 | S
P | DISPOSITIVI PROTESICI IMPIANTABILI E PRODOTTI PER OSTEOSINTESI | P09120602 | VITI DA SPONGIOSA |  | 5 | S
P | DISPOSITIVI PROTESICI IMPIANTABILI E PRODOTTI PER OSTEOSINTESI | P09120603 | VITI CANNULATE |  | 5 | S
P | DISPOSITIVI PROTESICI IMPIANTABILI E PRODOTTI PER OSTEOSINTESI | P09120604 | CHIODI-VITE PER OSTEOSINTESI |  | 5 | S
P | DISPOSITIVI PROTESICI IMPIANTABILI E PRODOTTI PER OSTEOSINTESI | P09120605 | VITI AD INTERFERENZA |  | 5 | S
P | DISPOSITIVI PROTESICI IMPIANTABILI E PRODOTTI PER OSTEOSINTESI | P09120606 | VITI E BARRETTE RIASSORBIBILI PER OSTEOSINTESI |  | 5 | S
P | DISPOSITIVI PROTESICI IMPIANTABILI E PRODOTTI PER OSTEOSINTESI | P09120699 | VITI PER OSTEOSINTESI E SINTESI TENDINEO-LEGAMENTOSA - ALTRE |  | 5 | S
P | DISPOSITIVI PROTESICI IMPIANTABILI E PRODOTTI PER OSTEOSINTESI | P091280 | MEZZI PER OSTEOSINTESI E SINTESI TENDINEO-LEGAMENTOSA - ACCESSORI |  | 4 | S
P | DISPOSITIVI PROTESICI IMPIANTABILI E PRODOTTI PER OSTEOSINTESI | P091299 | MEZZI PER OSTEOSINTESI E SINTESI TENDINEO-LEGAMENTOSA - ALTRI |  | 4 | S
P | DISPOSITIVI PROTESICI IMPIANTABILI E PRODOTTI PER OSTEOSINTESI | P0913 | STRUMENTARIO MONOUSO PER PROTESICA ORTOPEDICA |  | 3 | N
P | DISPOSITIVI PROTESICI IMPIANTABILI E PRODOTTI PER OSTEOSINTESI | P091301 | FRESE MONOUSO PER PROTESICA ORTOPEDICA |  | 4 | S
P | DISPOSITIVI PROTESICI IMPIANTABILI E PRODOTTI PER OSTEOSINTESI | P091302 | LAME MONOUSO PER PROTESICA ORTOPEDICA |  | 4 | S
P | DISPOSITIVI PROTESICI IMPIANTABILI E PRODOTTI PER OSTEOSINTESI | P091303 | PUNTE DI TRAPANO MONOUSO PER PROTESICA ORTOPEDICA |  | 4 | S
P | DISPOSITIVI PROTESICI IMPIANTABILI E PRODOTTI PER OSTEOSINTESI | P091304 | PERFORATORI CRANIALI MONOUSO |  | 4 | S
P | DISPOSITIVI PROTESICI IMPIANTABILI E PRODOTTI PER OSTEOSINTESI | P091305 | SEGHE OSSEE MONOUSO |  | 4 | S
P | DISPOSITIVI PROTESICI IMPIANTABILI E PRODOTTI PER OSTEOSINTESI | P091399 | STRUMENTARIO MONOUSO PER PROTESICA ORTOPEDICA - ALTRO |  | 4 | S
P | DISPOSITIVI PROTESICI IMPIANTABILI E PRODOTTI PER OSTEOSINTESI | P0990 | PROTESI ORTOPEDICHE - VARIE |  | 3 | N
P | DISPOSITIVI PROTESICI IMPIANTABILI E PRODOTTI PER OSTEOSINTESI | P099001 | CEMENTI PER PROTESI ORTOPEDICHE |  | 4 | S
P | DISPOSITIVI PROTESICI IMPIANTABILI E PRODOTTI PER OSTEOSINTESI | P099002 | DISPOSITIVI E KIT PER PREPARAZIONE E APPLICAZIONE DI CEMENTO IN ORTOPEDIA |  | 4 | S
P | DISPOSITIVI PROTESICI IMPIANTABILI E PRODOTTI PER OSTEOSINTESI | P099003 | ELEMENTI DI FISSAGGIO PER PROTESI ORTOPEDICHE |  | 4 | S
P | DISPOSITIVI PROTESICI IMPIANTABILI E PRODOTTI PER OSTEOSINTESI | P0999 | PROTESI ORTOPEDICHE E MEZZI PER OSTEOSINTESI E SINTESI TENDINEO-LEGAMENTOSA - ALTRI |  | 3 | S
P | DISPOSITIVI PROTESICI IMPIANTABILI E PRODOTTI PER OSTEOSINTESI | P90 | DISPOSITIVI PROTESICI IMPIANTABILI - VARI |  | 2 | N
P | DISPOSITIVI PROTESICI IMPIANTABILI E PRODOTTI PER OSTEOSINTESI | P9001 | ESPANSORI TISSUTALI |  | 3 | N
P | DISPOSITIVI PROTESICI IMPIANTABILI E PRODOTTI PER OSTEOSINTESI | P900101 | ESPANSORI TISSUTALI CILINDRICI |  | 4 | S
P | DISPOSITIVI PROTESICI IMPIANTABILI E PRODOTTI PER OSTEOSINTESI | P900102 | ESPANSORI TISSUTALI ELLITTICI |  | 4 | S
P | DISPOSITIVI PROTESICI IMPIANTABILI E PRODOTTI PER OSTEOSINTESI | P900103 | ESPANSORI MAMMARI ANATOMICI |  | 4 | S
P | DISPOSITIVI PROTESICI IMPIANTABILI E PRODOTTI PER OSTEOSINTESI | P900104 | ESPANSORI TISSUTALI RETTANGOLARI |  | 4 | S
P | DISPOSITIVI PROTESICI IMPIANTABILI E PRODOTTI PER OSTEOSINTESI | P900105 | ESPANSORI TISSUTALI ROTONDI |  | 4 | S
P | DISPOSITIVI PROTESICI IMPIANTABILI E PRODOTTI PER OSTEOSINTESI | P900106 | ESPANSORI TISSUTALI SEMILUNARI O A CROISSANT |  | 4 | S
P | DISPOSITIVI PROTESICI IMPIANTABILI E PRODOTTI PER OSTEOSINTESI | P900199 | ESPANSORI TISSUTALI - ALTRI |  | 4 | S
P | DISPOSITIVI PROTESICI IMPIANTABILI E PRODOTTI PER OSTEOSINTESI | P9002 | RETI |  | 3 | N
P | DISPOSITIVI PROTESICI IMPIANTABILI E PRODOTTI PER OSTEOSINTESI | P900201 | RETI IN ACIDO POLIGLICOLICO |  | 4 | S
P | DISPOSITIVI PROTESICI IMPIANTABILI E PRODOTTI PER OSTEOSINTESI | P900202 | RETI IN POLIPROPILENE |  | 4 | S
P | DISPOSITIVI PROTESICI IMPIANTABILI E PRODOTTI PER OSTEOSINTESI | P900203 | RETI IN PTFE |  | 4 | S
P | DISPOSITIVI PROTESICI IMPIANTABILI E PRODOTTI PER OSTEOSINTESI | P900204 | RETI A COMPOSIZIONE MISTA |  | 4 | S
P | DISPOSITIVI PROTESICI IMPIANTABILI E PRODOTTI PER OSTEOSINTESI | P900205 | RETI IN POLIESTERE |  | 4 | S
P | DISPOSITIVI PROTESICI IMPIANTABILI E PRODOTTI PER OSTEOSINTESI | P900206 | RETI METALLICHE |  | 4 | S
P | DISPOSITIVI PROTESICI IMPIANTABILI E PRODOTTI PER OSTEOSINTESI | P900299 | RETI - ALTRE |  | 4 | S
P | DISPOSITIVI PROTESICI IMPIANTABILI E PRODOTTI PER OSTEOSINTESI | P9003 | PATCH TISSUTALI |  | 3 | N
P | DISPOSITIVI PROTESICI IMPIANTABILI E PRODOTTI PER OSTEOSINTESI | P900301 | PATCH TISSUTALI IN PTFE |  | 4 | S
P | DISPOSITIVI PROTESICI IMPIANTABILI E PRODOTTI PER OSTEOSINTESI | P900302 | PATCH TISSUTALI IN POLIESTERE |  | 4 | S
P | DISPOSITIVI PROTESICI IMPIANTABILI E PRODOTTI PER OSTEOSINTESI | P900399 | PATCH TISSUTALI - ALTRI |  | 4 | S
P | DISPOSITIVI PROTESICI IMPIANTABILI E PRODOTTI PER OSTEOSINTESI | P9004 | SISTEMI DI RIEMPIMENTO, SOSTITUZIONE E RICOSTRUZIONE DI STRUTTURE |  | 3 | N
P | DISPOSITIVI PROTESICI IMPIANTABILI E PRODOTTI PER OSTEOSINTESI | P900401 | PRODOTTI SOSTITUTIVI OSSEI E TENDINEI |  | 4 | S
P | DISPOSITIVI PROTESICI IMPIANTABILI E PRODOTTI PER OSTEOSINTESI | P900402 | PRODOTTI RIASSORBIBILI PER RIEMPIMENTO E RICOSTRUZIONE |  | 4 | S
P | DISPOSITIVI PROTESICI IMPIANTABILI E PRODOTTI PER OSTEOSINTESI | P900403 | PRODOTTI NON RIASSORBIBILI PER RIEMPIMENTO E RICOSTRUZIONE |  | 4 | S
P | DISPOSITIVI PROTESICI IMPIANTABILI E PRODOTTI PER OSTEOSINTESI | P900404 | SUPPORTI PER INNESTI AUTOLOGHI |  | 4 | S
P | DISPOSITIVI PROTESICI IMPIANTABILI E PRODOTTI PER OSTEOSINTESI | P9099 | DISPOSITIVI PROTESICI IMPIANTABILI - ALTRI |  | 3 | S
Q | DISPOSITIVI PER ODONTOIATRIA, OFTALMOLOGIA E OTORINOLARINGOIATRIA | Q | DISPOSITIVI PER ODONTOIATRIA, OFTALMOLOGIA E OTORINOLARINGOIATRIA |  | 1 | N
Q | DISPOSITIVI PER ODONTOIATRIA, OFTALMOLOGIA E OTORINOLARINGOIATRIA | Q01 | DISPOSITIVI PER ODONTOIATRIA |  | 2 | N
Q | DISPOSITIVI PER ODONTOIATRIA, OFTALMOLOGIA E OTORINOLARINGOIATRIA | Q0101 | DISPOSITIVI PER ODONTOIATRIA CONSERVATIVA ED ENDODONZIA |  | 3 | N
Q | DISPOSITIVI PER ODONTOIATRIA, OFTALMOLOGIA E OTORINOLARINGOIATRIA | Q010101 | DISPOSITIVI DA RESTAURO |  | 4 | N
Q | DISPOSITIVI PER ODONTOIATRIA, OFTALMOLOGIA E OTORINOLARINGOIATRIA | Q01010101 | AMALGAME |  | 5 | S
Q | DISPOSITIVI PER ODONTOIATRIA, OFTALMOLOGIA E OTORINOLARINGOIATRIA | Q01010102 | CEMENTI PROVVISORI E DEFINITIVI DA RESTAURO ODONTOIATRICO |  | 5 | S
Q | DISPOSITIVI PER ODONTOIATRIA, OFTALMOLOGIA E OTORINOLARINGOIATRIA | Q01010103 | COMPOSITI |  | 5 | S
Q | DISPOSITIVI PER ODONTOIATRIA, OFTALMOLOGIA E OTORINOLARINGOIATRIA | Q01010104 | ADESIVI PER ODONTOIATRIA |  | 5 | S
Q | DISPOSITIVI PER ODONTOIATRIA, OFTALMOLOGIA E OTORINOLARINGOIATRIA | Q01010199 | DISPOSITIVI DA RESTAURO - ALTRI |  | 5 | S
Q | DISPOSITIVI PER ODONTOIATRIA, OFTALMOLOGIA E OTORINOLARINGOIATRIA | Q010102 | DISPOSITIVI DA OTTURAZIONE CANALARE |  | 4 | N
Q | DISPOSITIVI PER ODONTOIATRIA, OFTALMOLOGIA E OTORINOLARINGOIATRIA | Q01010201 | PASTE PER OTTURAZIONE CANALARE |  | 5 | S
Q | DISPOSITIVI PER ODONTOIATRIA, OFTALMOLOGIA E OTORINOLARINGOIATRIA | Q01010202 | CEMENTI PER OTTURAZIONE CANALARE |  | 5 | S
Q | DISPOSITIVI PER ODONTOIATRIA, OFTALMOLOGIA E OTORINOLARINGOIATRIA | Q01010203 | CONI PER ODONTOIATRIA |  | 5 | S
Q | DISPOSITIVI PER ODONTOIATRIA, OFTALMOLOGIA E OTORINOLARINGOIATRIA | Q01010299 | DISPOSITIVI DA OTTURAZIONE CANALARE - ALTRI |  | 5 | S
Q | DISPOSITIVI PER ODONTOIATRIA, OFTALMOLOGIA E OTORINOLARINGOIATRIA | Q010103 | DISPOSITIVI DA MEDICAZIONE ODONTOIATRICA |  | 4 | N
Q | DISPOSITIVI PER ODONTOIATRIA, OFTALMOLOGIA E OTORINOLARINGOIATRIA | Q01010301 | COMPOSTI CON DISINFETTANTI, ANTIBIOTICI ED ANTINFIAMMATORI PER MEDICAZIONE ODONTOIATRICA |  | 5 | S
Q | DISPOSITIVI PER ODONTOIATRIA, OFTALMOLOGIA E OTORINOLARINGOIATRIA | Q01010399 | DISPOSITIVI DA MEDICAZIONE ODONTOIATRICA - ALTRI |  | 5 | S
Q | DISPOSITIVI PER ODONTOIATRIA, OFTALMOLOGIA E OTORINOLARINGOIATRIA | Q010104 | DISPOSITIVI PER PROCEDURE ODONTOIATRICHE VARIE |  | 4 | N
Q | DISPOSITIVI PER ODONTOIATRIA, OFTALMOLOGIA E OTORINOLARINGOIATRIA | Q01010401 | PUNTE DI CARTA, MATRICI E CUNEI PER ODONTOIATRIA |  | 5 | S
Q | DISPOSITIVI PER ODONTOIATRIA, OFTALMOLOGIA E OTORINOLARINGOIATRIA | Q01010402 | MORDENZANTI |  | 5 | S
Q | DISPOSITIVI PER ODONTOIATRIA, OFTALMOLOGIA E OTORINOLARINGOIATRIA | Q01010403 | ABRASIVI E PASTE LUCIDANTI PER ODONTOIATRIA |  | 5 | S
Q | DISPOSITIVI PER ODONTOIATRIA, OFTALMOLOGIA E OTORINOLARINGOIATRIA | Q010199 | DISPOSITIVI PER ODONTOIATRIA CONSERVATIVA ED ENDODONZIA - ALTRI |  | 4 | S
Q | DISPOSITIVI PER ODONTOIATRIA, OFTALMOLOGIA E OTORINOLARINGOIATRIA | Q0102 | DISPOSITIVI PER ODONTOIATRIA PROTESICA |  | 3 | N
Q | DISPOSITIVI PER ODONTOIATRIA, OFTALMOLOGIA E OTORINOLARINGOIATRIA | Q010201 | ALGINATI ED ALTRI MATERIALI PER IMPRONTE ODONTOIATRICHE |  | 4 | S
Q | DISPOSITIVI PER ODONTOIATRIA, OFTALMOLOGIA E OTORINOLARINGOIATRIA | Q010202 | CARTE PER ARTICOLAZIONE |  | 4 | S
Q | DISPOSITIVI PER ODONTOIATRIA, OFTALMOLOGIA E OTORINOLARINGOIATRIA | Q010203 | CERE PER ODONTOIATRIA |  | 4 | S
Q | DISPOSITIVI PER ODONTOIATRIA, OFTALMOLOGIA E OTORINOLARINGOIATRIA | Q010204 | FILI RETRATTORI E RETRATTORI GENGIVALI |  | 4 | S
Q | DISPOSITIVI PER ODONTOIATRIA, OFTALMOLOGIA E OTORINOLARINGOIATRIA | Q010205 | RESINE E CORONE DENTALI |  | 4 | S
Q | DISPOSITIVI PER ODONTOIATRIA, OFTALMOLOGIA E OTORINOLARINGOIATRIA | Q010206 | PROTESI DENTALI (esclusi gli impianti dentali presenti in P010201) |  | 4 | N
Q | DISPOSITIVI PER ODONTOIATRIA, OFTALMOLOGIA E OTORINOLARINGOIATRIA | Q01020601 | PROTESI DENTALI MOBILI |  | 5 | S
Q | DISPOSITIVI PER ODONTOIATRIA, OFTALMOLOGIA E OTORINOLARINGOIATRIA | Q01020602 | PROTESI DENTALI COMBINATE |  | 5 | S
Q | DISPOSITIVI PER ODONTOIATRIA, OFTALMOLOGIA E OTORINOLARINGOIATRIA | Q01020603 | PROTESI DENTALI SCHELETRICHE |  | 5 | S
Q | DISPOSITIVI PER ODONTOIATRIA, OFTALMOLOGIA E OTORINOLARINGOIATRIA | Q01020604 | PROTESI DENTALI ORTODONTICHE |  | 5 | S
Q | DISPOSITIVI PER ODONTOIATRIA, OFTALMOLOGIA E OTORINOLARINGOIATRIA | Q01020605 | PROTESI DENTALI PROVVISORIE |  | 5 | S
Q | DISPOSITIVI PER ODONTOIATRIA, OFTALMOLOGIA E OTORINOLARINGOIATRIA | Q010280 | DISPOSITIVI PER ODONTOIATRIA PROTESICA - ACCESSORI |  | 4 | S
Q | DISPOSITIVI PER ODONTOIATRIA, OFTALMOLOGIA E OTORINOLARINGOIATRIA | Q010299 | DISPOSITIVI PER ODONTOIATRIA PROTESICA - ALTRI |  | 4 | S
Q | DISPOSITIVI PER ODONTOIATRIA, OFTALMOLOGIA E OTORINOLARINGOIATRIA | Q0103 | DISPOSITIVI PER ODONTOIATRIA CHIRURGICA |  | 3 | N
Q | DISPOSITIVI PER ODONTOIATRIA, OFTALMOLOGIA E OTORINOLARINGOIATRIA | Q010301 | MEMBRANE PARODONTALI |  | 4 | S
Q | DISPOSITIVI PER ODONTOIATRIA, OFTALMOLOGIA E OTORINOLARINGOIATRIA | Q010302 | PRODOTTI DA INNESTO ODONTOIATRICO |  | 4 | S
Q | DISPOSITIVI PER ODONTOIATRIA, OFTALMOLOGIA E OTORINOLARINGOIATRIA | Q010303 | DISPOSITIVI DA OTTURAZIONE RETROGRADA |  | 4 | S
Q | DISPOSITIVI PER ODONTOIATRIA, OFTALMOLOGIA E OTORINOLARINGOIATRIA | Q010304 | DISPOSITIVI DA IMPACCHI PARODONTALI |  | 4 | S
Q | DISPOSITIVI PER ODONTOIATRIA, OFTALMOLOGIA E OTORINOLARINGOIATRIA | Q010305 | CEMENTI PER ODONTOIATRIA CHIRURGICA |  | 4 | S
Q | DISPOSITIVI PER ODONTOIATRIA, OFTALMOLOGIA E OTORINOLARINGOIATRIA | Q010399 | DISPOSITIVI PER ODONTOIATRIA CHIRURGICA - ALTRI |  | 4 | S
Q | DISPOSITIVI PER ODONTOIATRIA, OFTALMOLOGIA E OTORINOLARINGOIATRIA | Q0104 | DISPOSITIVI PER ORTODONZIA |  | 3 | N
Q | DISPOSITIVI PER ODONTOIATRIA, OFTALMOLOGIA E OTORINOLARINGOIATRIA | Q010401 | ARCHI ORTODONTICI |  | 4 | S
Q | DISPOSITIVI PER ODONTOIATRIA, OFTALMOLOGIA E OTORINOLARINGOIATRIA | Q010402 | BANDE PER ORTODONZIA |  | 4 | S
Q | DISPOSITIVI PER ODONTOIATRIA, OFTALMOLOGIA E OTORINOLARINGOIATRIA | Q010403 | BRACKETS E BOTTONI PER ORTODONZIA |  | 4 | S
Q | DISPOSITIVI PER ODONTOIATRIA, OFTALMOLOGIA E OTORINOLARINGOIATRIA | Q010404 | ELASTICI, CATENELLE E MOLLE PER ORTODONZIA |  | 4 | S
Q | DISPOSITIVI PER ODONTOIATRIA, OFTALMOLOGIA E OTORINOLARINGOIATRIA | Q010405 | FILI PER ORTODONZIA |  | 4 | S
Q | DISPOSITIVI PER ODONTOIATRIA, OFTALMOLOGIA E OTORINOLARINGOIATRIA | Q010406 | LEGATURE PER ORTODONZIA |  | 4 | S
Q | DISPOSITIVI PER ODONTOIATRIA, OFTALMOLOGIA E OTORINOLARINGOIATRIA | Q010499 | DISPOSITIVI PER ORTODONZIA - ALTRI |  | 4 | S
Q | DISPOSITIVI PER ODONTOIATRIA, OFTALMOLOGIA E OTORINOLARINGOIATRIA | Q0105 | STRUMENTARIO MONOUSO PER ODONTOIATRIA |  | 3 | N
Q | DISPOSITIVI PER ODONTOIATRIA, OFTALMOLOGIA E OTORINOLARINGOIATRIA | Q010501 | FRESE E DISCHI ABRASIVI ODONTOIATRICI MONOUSO |  | 4 | S
Q | DISPOSITIVI PER ODONTOIATRIA, OFTALMOLOGIA E OTORINOLARINGOIATRIA | Q010502 | GOMMINI O PERONI MONOUSO PER LUCIDATURA DENTALE |  | 4 | S
Q | DISPOSITIVI PER ODONTOIATRIA, OFTALMOLOGIA E OTORINOLARINGOIATRIA | Q010503 | PORTAIMPRONTE MONOUSO |  | 4 | S
Q | DISPOSITIVI PER ODONTOIATRIA, OFTALMOLOGIA E OTORINOLARINGOIATRIA | Q010504 | SPECCHIETTI E SPECILLI ODONTOIATRICI MONOUSO |  | 4 | S
Q | DISPOSITIVI PER ODONTOIATRIA, OFTALMOLOGIA E OTORINOLARINGOIATRIA | Q010505 | SPINGIAMALGAMA MONOUSO |  | 4 | S
Q | DISPOSITIVI PER ODONTOIATRIA, OFTALMOLOGIA E OTORINOLARINGOIATRIA | Q010506 | SPINGIPASTA MONOUSO |  | 4 | S
Q | DISPOSITIVI PER ODONTOIATRIA, OFTALMOLOGIA E OTORINOLARINGOIATRIA | Q010507 | STRUMENTARIO ENDODONTICO MONOUSO (ALLARGACANALI, LIME E RASPE, TIRANERVI) |  | 4 | S
Q | DISPOSITIVI PER ODONTOIATRIA, OFTALMOLOGIA E OTORINOLARINGOIATRIA | Q010599 | STRUMENTARIO MONOUSO PER ODONTOIATRIA - ALTRO |  | 4 | S
Q | DISPOSITIVI PER ODONTOIATRIA, OFTALMOLOGIA E OTORINOLARINGOIATRIA | Q0106 | SOSTANZE PER LA PREPARAZIONE DI DISPOSITIVI ODONTOIATRICI SU MISURA |  | 3 | N
Q | DISPOSITIVI PER ODONTOIATRIA, OFTALMOLOGIA E OTORINOLARINGOIATRIA | Q010601 | LEGHE PER USO ODONTOIATRICO |  | 4 | S
Q | DISPOSITIVI PER ODONTOIATRIA, OFTALMOLOGIA E OTORINOLARINGOIATRIA | Q010699 | SOSTANZE PER LA PREPARAZIONE DI DISPOSITIVI ODONTOIATRICI SU MISURA - ALTRE |  | 4 | S
Q | DISPOSITIVI PER ODONTOIATRIA, OFTALMOLOGIA E OTORINOLARINGOIATRIA | Q0190 | DISPOSITIVI PER ODONTOIATRIA - VARI |  | 3 | N
Q | DISPOSITIVI PER ODONTOIATRIA, OFTALMOLOGIA E OTORINOLARINGOIATRIA | Q019001 | ASPIRASALIVA E ASSORBENTI SALIVARI |  | 4 | S
Q | DISPOSITIVI PER ODONTOIATRIA, OFTALMOLOGIA E OTORINOLARINGOIATRIA | Q019002 | DIGHE ED UNCINI PER ODONTOIATRIA |  | 4 | S
Q | DISPOSITIVI PER ODONTOIATRIA, OFTALMOLOGIA E OTORINOLARINGOIATRIA | Q019003 | FILI INTERDENTALI E ALTRI DISPOSITIVI PER L'IGIENE ORALE PER USO PROFESSIONALE |  | 4 | S
Q | DISPOSITIVI PER ODONTOIATRIA, OFTALMOLOGIA E OTORINOLARINGOIATRIA | Q019004 | RULLI SALIVARI |  | 4 | S
Q | DISPOSITIVI PER ODONTOIATRIA, OFTALMOLOGIA E OTORINOLARINGOIATRIA | Q0199 | DISPOSITIVI PER ODONTOIATRIA - ALTRI |  | 3 | S
Q | DISPOSITIVI PER ODONTOIATRIA, OFTALMOLOGIA E OTORINOLARINGOIATRIA | Q02 | DISPOSITIVI PER OFTALMOLOGIA |  | 2 | N
Q | DISPOSITIVI PER ODONTOIATRIA, OFTALMOLOGIA E OTORINOLARINGOIATRIA | Q0201 | MICROBISTURI E TAGLIENTI PER OFTALMOLOGIA |  | 3 | N
Q | DISPOSITIVI PER ODONTOIATRIA, OFTALMOLOGIA E OTORINOLARINGOIATRIA | Q020101 | MICROBISTURI PER OFTALMOLOGIA |  | 4 | N
Q | DISPOSITIVI PER ODONTOIATRIA, OFTALMOLOGIA E OTORINOLARINGOIATRIA | Q02010101 | MICROBISTURI RETTI PER OFTALMOLOGIA |  | 5 | S
Q | DISPOSITIVI PER ODONTOIATRIA, OFTALMOLOGIA E OTORINOLARINGOIATRIA | Q02010102 | MICROBISTURI ANGOLATI PER OFTALMOLOGIA |  | 5 | S
Q | DISPOSITIVI PER ODONTOIATRIA, OFTALMOLOGIA E OTORINOLARINGOIATRIA | Q02010103 | MICROBISTURI CALIBRATI PER FACOEMULSIFICAZIONE (BEVEL UP AFFILATO SUPERIORE, DOPPIO FILO, SATINATO) |  | 5 | S
Q | DISPOSITIVI PER ODONTOIATRIA, OFTALMOLOGIA E OTORINOLARINGOIATRIA | Q02010199 | MICROBISTURI PER OFTALMOLOGIA - ALTRI |  | 5 | S
Q | DISPOSITIVI PER ODONTOIATRIA, OFTALMOLOGIA E OTORINOLARINGOIATRIA | Q020102 | LANCETTE SCLERALI |  | 4 | S
Q | DISPOSITIVI PER ODONTOIATRIA, OFTALMOLOGIA E OTORINOLARINGOIATRIA | Q020199 | TAGLIENTI PER OFTALMOLOGIA - ALTRI |  | 4 | S
Q | DISPOSITIVI PER ODONTOIATRIA, OFTALMOLOGIA E OTORINOLARINGOIATRIA | Q0202 | DISPOSITIVI PER ESPIANTO E TRAPIANTO DI CORNEA |  | 3 | N
Q | DISPOSITIVI PER ODONTOIATRIA, OFTALMOLOGIA E OTORINOLARINGOIATRIA | Q020201 | PUNZONI CORNEALI |  | 4 | S
Q | DISPOSITIVI PER ODONTOIATRIA, OFTALMOLOGIA E OTORINOLARINGOIATRIA | Q020202 | TRAPANI CORNEALI MONOUSO (MECCANICI E MANUALI) |  | 4 | S
Q | DISPOSITIVI PER ODONTOIATRIA, OFTALMOLOGIA E OTORINOLARINGOIATRIA | Q020203 | MARCATORI CORNEALI |  | 4 | S
Q | DISPOSITIVI PER ODONTOIATRIA, OFTALMOLOGIA E OTORINOLARINGOIATRIA | Q020299 | DISPOSITIVI PER ESPIANTO E TRAPIANTO DI CORNEA - ALTRI |  | 4 | S
Q | DISPOSITIVI PER ODONTOIATRIA, OFTALMOLOGIA E OTORINOLARINGOIATRIA | Q0203 | FLUIDI GASSOSI, LIQUIDI E VISCOELASTICI PER CHIRURGIA OFTALMICA E OFTALMOLOGIA CLINICA |  | 3 | N
Q | DISPOSITIVI PER ODONTOIATRIA, OFTALMOLOGIA E OTORINOLARINGOIATRIA | Q020301 | FLUIDI GASSOSI PER CHIRURGIA OFTALMICA |  | 4 | N
Q | DISPOSITIVI PER ODONTOIATRIA, OFTALMOLOGIA E OTORINOLARINGOIATRIA | Q02030101 | DERIVATI FLUORATI INTRAOCULARI |  | 5 | S
Q | DISPOSITIVI PER ODONTOIATRIA, OFTALMOLOGIA E OTORINOLARINGOIATRIA | Q02030199 | FLUIDI GASSOSI PER CHIRURGIA OFTALMICA - ALTRI |  | 5 | S
Q | DISPOSITIVI PER ODONTOIATRIA, OFTALMOLOGIA E OTORINOLARINGOIATRIA | Q020302 | FLUIDI LIQUIDI PER OFTALMOLOGIA |  | 4 | N
Q | DISPOSITIVI PER ODONTOIATRIA, OFTALMOLOGIA E OTORINOLARINGOIATRIA | Q02030201 | COLORANTI PER OFTALMOLOGIA |  | 5 | S
Q | DISPOSITIVI PER ODONTOIATRIA, OFTALMOLOGIA E OTORINOLARINGOIATRIA | Q02030202 | OLII DI SILICONE PURI E IN ASSOCIAZIONE PER CHIRURGIA OFTALMICA |  | 5 | S
Q | DISPOSITIVI PER ODONTOIATRIA, OFTALMOLOGIA E OTORINOLARINGOIATRIA | Q02030203 | SOLUZIONE SALINA BILANCIATA PER CHIRURGIA OFTALMICA |  | 5 | S
Q | DISPOSITIVI PER ODONTOIATRIA, OFTALMOLOGIA E OTORINOLARINGOIATRIA | Q02030204 | SOLUZIONI PER LA CONSERVAZIONE E PULIZIA DELLE LENTI A CONTATTO |  | 5 | S
Q | DISPOSITIVI PER ODONTOIATRIA, OFTALMOLOGIA E OTORINOLARINGOIATRIA | Q02030205 | PERFLUOROCARBONI PURI E IN ASSOCIAZIONE PER CHIRURGIA OFTALMICA |  | 5 | S
Q | DISPOSITIVI PER ODONTOIATRIA, OFTALMOLOGIA E OTORINOLARINGOIATRIA | Q02030299 | FLUIDI LIQUIDI PER OFTALMOLOGIA - ALTRI |  | 5 | S
Q | DISPOSITIVI PER ODONTOIATRIA, OFTALMOLOGIA E OTORINOLARINGOIATRIA | Q020303 | FLUIDI VISCOELASTICI PER OFTALMOLOGIA |  | 4 | N
Q | DISPOSITIVI PER ODONTOIATRIA, OFTALMOLOGIA E OTORINOLARINGOIATRIA | Q02030301 | ACIDO IALURONICO E DERIVATI PER OFTALMOLOGIA |  | 5 | S
Q | DISPOSITIVI PER ODONTOIATRIA, OFTALMOLOGIA E OTORINOLARINGOIATRIA | Q02030399 | FLUIDI VISCOELASTICI PER OFTALMOLOGIA - ALTRI |  | 5 | S
Q | DISPOSITIVI PER ODONTOIATRIA, OFTALMOLOGIA E OTORINOLARINGOIATRIA | Q0204 | DISPOSITIVI PER VITRECTOMIA |  | 3 | N
Q | DISPOSITIVI PER ODONTOIATRIA, OFTALMOLOGIA E OTORINOLARINGOIATRIA | Q020401 | SET PER VITRECTOMIA ANTERIORE |  | 4 | S
Q | DISPOSITIVI PER ODONTOIATRIA, OFTALMOLOGIA E OTORINOLARINGOIATRIA | Q020402 | SET PER VITRECTOMIA POSTERIORE |  | 4 | S
Q | DISPOSITIVI PER ODONTOIATRIA, OFTALMOLOGIA E OTORINOLARINGOIATRIA | Q020403 | FIBRE MONOUSO PER LASERTERAPIA IN OFTALMOLOGIA |  | 4 | N
Q | DISPOSITIVI PER ODONTOIATRIA, OFTALMOLOGIA E OTORINOLARINGOIATRIA | Q02040301 | FIBRE MONOUSO PER ENDOFOTOCOAGULAZIONE OCULARE |  | 5 | S
Q | DISPOSITIVI PER ODONTOIATRIA, OFTALMOLOGIA E OTORINOLARINGOIATRIA | Q02040302 | FIBRE MONOUSO PER CICLOFOTOCOAGULAZIONE OCULARE |  | 5 | S
Q | DISPOSITIVI PER ODONTOIATRIA, OFTALMOLOGIA E OTORINOLARINGOIATRIA | Q020499 | DISPOSITIVI PER VITRECTOMIA - ALTRI |  | 4 | S
Q | DISPOSITIVI PER ODONTOIATRIA, OFTALMOLOGIA E OTORINOLARINGOIATRIA | Q0205 | DISPOSITIVI PER DISTACCO DI RETINA |  | 3 | N
Q | DISPOSITIVI PER ODONTOIATRIA, OFTALMOLOGIA E OTORINOLARINGOIATRIA | Q020501 | BANDE DI CERCHIAGGIO RETINICO |  | 4 | S
Q | DISPOSITIVI PER ODONTOIATRIA, OFTALMOLOGIA E OTORINOLARINGOIATRIA | Q020502 | BINARI PER DISTACCO RETINICO |  | 4 | S
Q | DISPOSITIVI PER ODONTOIATRIA, OFTALMOLOGIA E OTORINOLARINGOIATRIA | Q020503 | SPUGNE RETINICHE |  | 4 | S
Q | DISPOSITIVI PER ODONTOIATRIA, OFTALMOLOGIA E OTORINOLARINGOIATRIA | Q020504 | CLIPS METALLICHE PER DISTACCO RETINICO |  | 4 | S
Q | DISPOSITIVI PER ODONTOIATRIA, OFTALMOLOGIA E OTORINOLARINGOIATRIA | Q020599 | DISPOSITIVI PER DISTACCO DI RETINA - ALTRI |  | 4 | S
Q | DISPOSITIVI PER ODONTOIATRIA, OFTALMOLOGIA E OTORINOLARINGOIATRIA | Q0206 | DISPOSITIVI PER FACOEMULSIFICAZIONE |  | 3 | N
Q | DISPOSITIVI PER ODONTOIATRIA, OFTALMOLOGIA E OTORINOLARINGOIATRIA | Q020601 | SET PER FACOEMULSIFICAZIONE |  | 4 | S
Q | DISPOSITIVI PER ODONTOIATRIA, OFTALMOLOGIA E OTORINOLARINGOIATRIA | Q020680 | DISPOSITIVI PER FACOEMULSIFICAZIONE - ACCESSORI |  | 4 | S
Q | DISPOSITIVI PER ODONTOIATRIA, OFTALMOLOGIA E OTORINOLARINGOIATRIA | Q020699 | DISPOSITIVI PER FACOEMULSIFICAZIONE - ALTRI |  | 4 | S
Q | DISPOSITIVI PER ODONTOIATRIA, OFTALMOLOGIA E OTORINOLARINGOIATRIA | Q0207 | DISPOSITIVI PER VIE LACRIMALI |  | 3 | N
Q | DISPOSITIVI PER ODONTOIATRIA, OFTALMOLOGIA E OTORINOLARINGOIATRIA | Q020701 | DILATATORI LACRIMALI |  | 4 | S
Q | DISPOSITIVI PER ODONTOIATRIA, OFTALMOLOGIA E OTORINOLARINGOIATRIA | Q020702 | OCCLUSORI LACRIMALI |  | 4 | S
Q | DISPOSITIVI PER ODONTOIATRIA, OFTALMOLOGIA E OTORINOLARINGOIATRIA | Q020703 | PLUG O IMPIANTI A PUNTINI PER VIE LACRIMALI |  | 4 | S
Q | DISPOSITIVI PER ODONTOIATRIA, OFTALMOLOGIA E OTORINOLARINGOIATRIA | Q020704 | SET PER INTUBAZIONE DELLE VIE LACRIMALI |  | 4 | S
Q | DISPOSITIVI PER ODONTOIATRIA, OFTALMOLOGIA E OTORINOLARINGOIATRIA | Q020705 | TEST PER DISFUNZIONI LACRIMALI |  | 4 | S
Q | DISPOSITIVI PER ODONTOIATRIA, OFTALMOLOGIA E OTORINOLARINGOIATRIA | Q020706 | TUBI IN SILICONE PER VIE LACRIMALI |  | 4 | S
Q | DISPOSITIVI PER ODONTOIATRIA, OFTALMOLOGIA E OTORINOLARINGOIATRIA | Q020799 | DISPOSITIVI PER VIE LACRIMALI - ALTRI |  | 4 | S
Q | DISPOSITIVI PER ODONTOIATRIA, OFTALMOLOGIA E OTORINOLARINGOIATRIA | Q0208 | DRENAGGI PER GLAUCOMA E KIT |  | 3 | S
Q | DISPOSITIVI PER ODONTOIATRIA, OFTALMOLOGIA E OTORINOLARINGOIATRIA | Q0209 | DISPOSITIVI PER STRABISMO |  | 3 | S
Q | DISPOSITIVI PER ODONTOIATRIA, OFTALMOLOGIA E OTORINOLARINGOIATRIA | Q0290 | DISPOSITIVI PER OFTALMOLOGIA - VARI |  | 3 | N
Q | DISPOSITIVI PER ODONTOIATRIA, OFTALMOLOGIA E OTORINOLARINGOIATRIA | Q029001 | MASCHERINE MONOCULARI RIGIDE |  | 4 | S
Q | DISPOSITIVI PER ODONTOIATRIA, OFTALMOLOGIA E OTORINOLARINGOIATRIA | Q0299 | DISPOSITIVI PER OFTALMOLOGIA - ALTRI (LENTI A CONTATTO VEDI Y210309) |  | 3 | S
Q | DISPOSITIVI PER ODONTOIATRIA, OFTALMOLOGIA E OTORINOLARINGOIATRIA | Q03 | DISPOSITIVI PER OTORINOLARINGOIATRIA |  | 2 | N
Q | DISPOSITIVI PER ODONTOIATRIA, OFTALMOLOGIA E OTORINOLARINGOIATRIA | Q0301 | DISPOSITIVI NASOFARINGEI |  | 3 | N
Q | DISPOSITIVI PER ODONTOIATRIA, OFTALMOLOGIA E OTORINOLARINGOIATRIA | Q030101 | DISPOSITIVI PER LA RIDUZIONE DEI TURBINATI |  | 4 | N
Q | DISPOSITIVI PER ODONTOIATRIA, OFTALMOLOGIA E OTORINOLARINGOIATRIA | Q03010101 | DISPOSITIVI PER LA RIDUZIONE DEI TURBINATI A RADIOFREQUENZA |  | 5 | S
Q | DISPOSITIVI PER ODONTOIATRIA, OFTALMOLOGIA E OTORINOLARINGOIATRIA | Q03010199 | DISPOSITIVI PER LA RIDUZIONE DEI TURBINATI - ALTRI |  | 5 | S
Q | DISPOSITIVI PER ODONTOIATRIA, OFTALMOLOGIA E OTORINOLARINGOIATRIA | Q030102 | DISPOSITIVI PER RONCOPATIA E SINDROMI DELLE APNEE OSTRUTTIVE DEL SONNO |  | 4 | N
Q | DISPOSITIVI PER ODONTOIATRIA, OFTALMOLOGIA E OTORINOLARINGOIATRIA | Q03010201 | DISPOSITIVI PER RONCOPATIA E SINDROMI DELLE APNEE OSTRUTTIVE DEL SONNO A RADIOFREQUENZA |  | 5 | S
Q | DISPOSITIVI PER ODONTOIATRIA, OFTALMOLOGIA E OTORINOLARINGOIATRIA | Q03010299 | DISPOSITIVI PER RONCOPATIA E SINDROMI DELLE APNEE OSTRUTTIVE DEL SONNO - ALTRI |  | 5 | S
Q | DISPOSITIVI PER ODONTOIATRIA, OFTALMOLOGIA E OTORINOLARINGOIATRIA | Q030103 | SOLUZIONI PER IRRIGAZIONE NASALE |  | 4 | S
Q | DISPOSITIVI PER ODONTOIATRIA, OFTALMOLOGIA E OTORINOLARINGOIATRIA | Q030199 | DISPOSITIVI NASOFARINGEI - ALTRI |  | 4 | S
Q | DISPOSITIVI PER ODONTOIATRIA, OFTALMOLOGIA E OTORINOLARINGOIATRIA | Q0302 | DISPOSITIVI PER EPISTASSI |  | 3 | N
Q | DISPOSITIVI PER ODONTOIATRIA, OFTALMOLOGIA E OTORINOLARINGOIATRIA | Q030201 | CATETERI PER EPISTASSI |  | 4 | S
Q | DISPOSITIVI PER ODONTOIATRIA, OFTALMOLOGIA E OTORINOLARINGOIATRIA | Q030299 | DISPOSITIVI PER EPISTASSI - ALTRI |  | 4 | S
Q | DISPOSITIVI PER ODONTOIATRIA, OFTALMOLOGIA E OTORINOLARINGOIATRIA | Q0303 | STRUMENTARIO MONOUSO PER OTORINOLARINGOIATRIA |  | 3 | N
Q | DISPOSITIVI PER ODONTOIATRIA, OFTALMOLOGIA E OTORINOLARINGOIATRIA | Q030301 | LAME MONOUSO PER OTORINOLARINGOIATRIA |  | 4 | S
Q | DISPOSITIVI PER ODONTOIATRIA, OFTALMOLOGIA E OTORINOLARINGOIATRIA | Q030302 | FRESE E MANIPOLI MONOUSO PER OTORINOLARINGOIATRIA |  | 4 | S
Q | DISPOSITIVI PER ODONTOIATRIA, OFTALMOLOGIA E OTORINOLARINGOIATRIA | Q030399 | STRUMENTARIO MONOUSO PER OTORINOLARINGOIATRIA - ALTRO |  | 4 | S
Q | DISPOSITIVI PER ODONTOIATRIA, OFTALMOLOGIA E OTORINOLARINGOIATRIA | Q0304 | DISPOSITIVI PER OTOLOGIA |  | 3 | N
Q | DISPOSITIVI PER ODONTOIATRIA, OFTALMOLOGIA E OTORINOLARINGOIATRIA | Q030401 | DISPOSITIVI PER DRENAGGIO E VENTILAZIONE DELL'ORECCHIO |  | 4 | N
Q | DISPOSITIVI PER ODONTOIATRIA, OFTALMOLOGIA E OTORINOLARINGOIATRIA | Q03040101 | CATETERI E CANNULE PER DRENAGGIO E VENTILAZIONE OTOLOGICA |  | 5 | S
Q | DISPOSITIVI PER ODONTOIATRIA, OFTALMOLOGIA E OTORINOLARINGOIATRIA | Q03040102 | SHUNT ENDOLINFATICI |  | 5 | S
Q | DISPOSITIVI PER ODONTOIATRIA, OFTALMOLOGIA E OTORINOLARINGOIATRIA | Q03040199 | DISPOSITIVI PER DRENAGGIO E VENTILAZIONE DELL'ORECCHIO - ALTRI |  | 5 | S
Q | DISPOSITIVI PER ODONTOIATRIA, OFTALMOLOGIA E OTORINOLARINGOIATRIA | Q030402 | DISPOSITIVI PER IRRIGAZIONE DELL'ORECCHIO |  | 4 | N
Q | DISPOSITIVI PER ODONTOIATRIA, OFTALMOLOGIA E OTORINOLARINGOIATRIA | Q03040201 | CONTAGOCCE PER USO OTOLOGICO |  | 5 | S
Q | DISPOSITIVI PER ODONTOIATRIA, OFTALMOLOGIA E OTORINOLARINGOIATRIA | Q03040202 | KIT PER IRRIGAZIONE DELL'ORECCHIO |  | 5 | S
Q | DISPOSITIVI PER ODONTOIATRIA, OFTALMOLOGIA E OTORINOLARINGOIATRIA | Q03040299 | DISPOSITIVI PER IRRIGAZIONE DELL'ORECCHIO - ALTRI |  | 5 | S
Q | DISPOSITIVI PER ODONTOIATRIA, OFTALMOLOGIA E OTORINOLARINGOIATRIA | Q030499 | DISPOSITIVI PER OTOLOGIA - ALTRI |  | 4 | S
Q | DISPOSITIVI PER ODONTOIATRIA, OFTALMOLOGIA E OTORINOLARINGOIATRIA | Q0399 | DISPOSITIVI PER OTORINOLARINGOIATRIA - ALTRI |  | 3 | S
R | DISPOSITIVI PER APPARATO RESPIRATORIO E ANESTESIA | R | DISPOSITIVI PER APPARATO RESPIRATORIO E ANESTESIA |  | 1 | N
R | DISPOSITIVI PER APPARATO RESPIRATORIO E ANESTESIA | R01 | DISPOSITIVI PER INTUBAZIONE |  | 2 | N
R | DISPOSITIVI PER APPARATO RESPIRATORIO E ANESTESIA | R0101 | TUBI NASO-OROFARINGEI |  | 3 | N
R | DISPOSITIVI PER APPARATO RESPIRATORIO E ANESTESIA | R010101 | TUBI NASOFARINGEI |  | 4 | S
R | DISPOSITIVI PER APPARATO RESPIRATORIO E ANESTESIA | R010102 | CANNULE OROFARINGEE DI GUEDEL |  | 4 | S
R | DISPOSITIVI PER APPARATO RESPIRATORIO E ANESTESIA | R010199 | TUBI NASO-OROFARINGEI - ALTRI |  | 4 | S
R | DISPOSITIVI PER APPARATO RESPIRATORIO E ANESTESIA | R0102 | MASCHERE E TUBI LARINGEI |  | 3 | N
R | DISPOSITIVI PER APPARATO RESPIRATORIO E ANESTESIA | R010201 | MASCHERE LARINGEE |  | 4 | N
R | DISPOSITIVI PER APPARATO RESPIRATORIO E ANESTESIA | R01020101 | MASCHERE LARINGEE MONOLUME |  | 5 | S
R | DISPOSITIVI PER APPARATO RESPIRATORIO E ANESTESIA | R01020102 | MASCHERE LARINGEE BILUME |  | 5 | S
R | DISPOSITIVI PER APPARATO RESPIRATORIO E ANESTESIA | R010202 | TUBI LARINGEI |  | 4 | S
R | DISPOSITIVI PER APPARATO RESPIRATORIO E ANESTESIA | R010203 | KIT LARINGEI (sono compresi solo i Kit certificati CE come tali) |  | 4 | S
R | DISPOSITIVI PER APPARATO RESPIRATORIO E ANESTESIA | R010280 | MASCHERE E TUBI LARINGEI - ACCESSORI |  | 4 | S
R | DISPOSITIVI PER APPARATO RESPIRATORIO E ANESTESIA | R010299 | MASCHERE E TUBI LARINGEI - ALTRI |  | 4 | S
R | DISPOSITIVI PER APPARATO RESPIRATORIO E ANESTESIA | R0103 | TUBI ENDOTRACHEALI |  | 3 | N
R | DISPOSITIVI PER APPARATO RESPIRATORIO E ANESTESIA | R010301 | TUBI TRACHEALI NON CUFFIATI |  | 4 | N
R | DISPOSITIVI PER APPARATO RESPIRATORIO E ANESTESIA | R01030101 | TUBI TRACHEALI NON CUFFIATI NON ARMATI |  | 5 | S
R | DISPOSITIVI PER APPARATO RESPIRATORIO E ANESTESIA | R01030102 | TUBI TRACHEALI NON CUFFIATI ARMATI |  | 5 | S
R | DISPOSITIVI PER APPARATO RESPIRATORIO E ANESTESIA | R010302 | TUBI TRACHEALI CUFFIATI |  | 4 | N
R | DISPOSITIVI PER APPARATO RESPIRATORIO E ANESTESIA | R01030201 | TUBI TRACHEALI CUFFIATI NON ARMATI |  | 5 | S
R | DISPOSITIVI PER APPARATO RESPIRATORIO E ANESTESIA | R01030202 | TUBI TRACHEALI CUFFIATI ARMATI |  | 5 | S
R | DISPOSITIVI PER APPARATO RESPIRATORIO E ANESTESIA | R010380 | TUBI ENDOTRACHEALI - ACCESSORI |  | 4 | S
R | DISPOSITIVI PER APPARATO RESPIRATORIO E ANESTESIA | R0104 | TUBI ENDOBRONCHIALI |  | 3 | N
R | DISPOSITIVI PER APPARATO RESPIRATORIO E ANESTESIA | R010401 | TUBI ENDOBRONCHIALI DESTRI |  | 4 | N
R | DISPOSITIVI PER APPARATO RESPIRATORIO E ANESTESIA | R01040101 | TUBI ENDOBRONCHIALI DESTRI MONOLUME |  | 5 | S
R | DISPOSITIVI PER APPARATO RESPIRATORIO E ANESTESIA | R01040102 | TUBI ENDOBRONCHIALI DESTRI A DOPPIO LUME |  | 5 | S
R | DISPOSITIVI PER APPARATO RESPIRATORIO E ANESTESIA | R01040103 | TUBI ENDOBRONCHIALI DESTRI A DOPPIO LUME PER TRACHEOSTOMIZZATI |  | 5 | S
R | DISPOSITIVI PER APPARATO RESPIRATORIO E ANESTESIA | R01040199 | TUBI ENDOBRONCHIALI DESTRI - ALTRI |  | 5 | S
R | DISPOSITIVI PER APPARATO RESPIRATORIO E ANESTESIA | R010402 | TUBI ENDOBRONCHIALI SINISTRI |  | 4 | N
R | DISPOSITIVI PER APPARATO RESPIRATORIO E ANESTESIA | R01040201 | TUBI ENDOBRONCHIALI SINISTRI MONOLUME |  | 5 | S
R | DISPOSITIVI PER APPARATO RESPIRATORIO E ANESTESIA | R01040202 | TUBI ENDOBRONCHIALI SINISTRI A DOPPIO LUME |  | 5 | S
R | DISPOSITIVI PER APPARATO RESPIRATORIO E ANESTESIA | R01040203 | TUBI ENDOBRONCHIALI SINISTRI A DOPPIO LUME PER TRACHEOSTOMIZZATI |  | 5 | S
R | DISPOSITIVI PER APPARATO RESPIRATORIO E ANESTESIA | R01040299 | TUBI ENDOBRONCHIALI SINISTRI - ALTRI |  | 5 | S
R | DISPOSITIVI PER APPARATO RESPIRATORIO E ANESTESIA | R010480 | TUBI ENDOBRONCHIALI - ACCESSORI |  | 4 | S
R | DISPOSITIVI PER APPARATO RESPIRATORIO E ANESTESIA | R0105 | CANNULE PER TRACHEOSTOMIA E PER LARINGECTOMIA |  | 3 | N
R | DISPOSITIVI PER APPARATO RESPIRATORIO E ANESTESIA | R010501 | CANNULE TRACHEOLARINGOSTOMICHE NON CUFFIATE E KIT |  | 4 | N
R | DISPOSITIVI PER APPARATO RESPIRATORIO E ANESTESIA | R01050101 | CANNULE TRACHEOSTOMICHE NON CUFFIATE NON ARMATE |  | 5 | S
R | DISPOSITIVI PER APPARATO RESPIRATORIO E ANESTESIA | R01050102 | CANNULE TRACHEOSTOMICHE NON CUFFIATE ARMATE |  | 5 | S
R | DISPOSITIVI PER APPARATO RESPIRATORIO E ANESTESIA | R010502 | CANNULE TRACHEOLARINGOSTOMICHE CUFFIATE E KIT |  | 4 | N
R | DISPOSITIVI PER APPARATO RESPIRATORIO E ANESTESIA | R01050201 | CANNULE TRACHEOSTOMICHE CUFFIATE NON ARMATE |  | 5 | S
R | DISPOSITIVI PER APPARATO RESPIRATORIO E ANESTESIA | R01050202 | CANNULE TRACHEOSTOMICHE CUFFIATE ARMATE |  | 5 | S
R | DISPOSITIVI PER APPARATO RESPIRATORIO E ANESTESIA | R010503 | CONTROCANNULE |  | 4 | S
R | DISPOSITIVI PER APPARATO RESPIRATORIO E ANESTESIA | R010580 | CANNULE PER TRACHEOSTOMIA E PER LARINGECTOMIA - ACCESSORI |  | 4 | S
R | DISPOSITIVI PER APPARATO RESPIRATORIO E ANESTESIA | R0106 | KIT PER TRACHEOSTOMIA PERCUTANEA (sono compresi solo i Kit certificati CE come tali) |  | 3 | N
R | DISPOSITIVI PER APPARATO RESPIRATORIO E ANESTESIA | R010601 | KIT PER TRACHEOSTOMIA CON METODICA CIAGLIA |  | 4 | S
R | DISPOSITIVI PER APPARATO RESPIRATORIO E ANESTESIA | R010602 | KIT PER TRACHEOSTOMIA CON METODICA FANTONI |  | 4 | S
R | DISPOSITIVI PER APPARATO RESPIRATORIO E ANESTESIA | R010603 | KIT PER TRACHEOSTOMIA CON METODICA GRIGGS |  | 4 | S
R | DISPOSITIVI PER APPARATO RESPIRATORIO E ANESTESIA | R010604 | KIT PER TRACHEOSTOMIA CON METODICA SELDINGER |  | 4 | S
R | DISPOSITIVI PER APPARATO RESPIRATORIO E ANESTESIA | R010699 | KIT PER TRACHEOSTOMIA PERCUTANEA - ALTRI |  | 4 | S
R | DISPOSITIVI PER APPARATO RESPIRATORIO E ANESTESIA | R0199 | DISPOSITIVI PER INTUBAZIONE - ALTRI |  | 3 | S
R | DISPOSITIVI PER APPARATO RESPIRATORIO E ANESTESIA | R02 | CIRCUITI RESPIRATORI E CATETERI MOUNT |  | 2 | N
R | DISPOSITIVI PER APPARATO RESPIRATORIO E ANESTESIA | R0201 | CIRCUITI RESPIRATORI |  | 3 | N
R | DISPOSITIVI PER APPARATO RESPIRATORIO E ANESTESIA | R020101 | CIRCUITI RESPIRATORI STANDARD |  | 4 | N
R | DISPOSITIVI PER APPARATO RESPIRATORIO E ANESTESIA | R02010101 | CIRCUITI SENZA RACCOGLI CONDENSA |  | 5 | S
R | DISPOSITIVI PER APPARATO RESPIRATORIO E ANESTESIA | R02010102 | CIRCUITI CON RACCOGLI CONDENSA |  | 5 | S
R | DISPOSITIVI PER APPARATO RESPIRATORIO E ANESTESIA | R02010199 | CIRCUITI RESPIRATORI STANDARD - ALTRI |  | 5 | S
R | DISPOSITIVI PER APPARATO RESPIRATORIO E ANESTESIA | R020102 | CIRCUITI RESPIRATORI COASSIALI |  | 4 | S
R | DISPOSITIVI PER APPARATO RESPIRATORIO E ANESTESIA | R020103 | CIRCUITI RESPIRATORI COIBENTATI |  | 4 | S
R | DISPOSITIVI PER APPARATO RESPIRATORIO E ANESTESIA | R020104 | CIRCUITI PER BiPAP E CPAP |  | 4 | S
R | DISPOSITIVI PER APPARATO RESPIRATORIO E ANESTESIA | R020106 | CIRCUITI PER I.P.P.B. |  | 4 | S
R | DISPOSITIVI PER APPARATO RESPIRATORIO E ANESTESIA | R020107 | CIRCUITI RESPIRATORI TERMOREGOLATI |  | 4 | S
R | DISPOSITIVI PER APPARATO RESPIRATORIO E ANESTESIA | R020199 | CIRCUITI RESPIRATORI - ALTRI |  | 4 | S
R | DISPOSITIVI PER APPARATO RESPIRATORIO E ANESTESIA | R0202 | CATETERI MOUNT |  | 3 | N
R | DISPOSITIVI PER APPARATO RESPIRATORIO E ANESTESIA | R020201 | CATETERI MOUNT FISSI |  | 4 | S
R | DISPOSITIVI PER APPARATO RESPIRATORIO E ANESTESIA | R020202 | CATETERI MOUNT GIREVOLI |  | 4 | S
R | DISPOSITIVI PER APPARATO RESPIRATORIO E ANESTESIA | R0203 | RACCORDI PER ANESTESIA E RIANIMAZIONE |  | 3 | S
R | DISPOSITIVI PER APPARATO RESPIRATORIO E ANESTESIA | R0280 | CIRCUITI RESPIRATORI E CATETERI MOUNT - ACCESSORI |  | 3 | S
R | DISPOSITIVI PER APPARATO RESPIRATORIO E ANESTESIA | R03 | MASCHERE E PALLONI RESPIRATORI MONOUSO E PLURIUSO |  | 2 | N
R | DISPOSITIVI PER APPARATO RESPIRATORIO E ANESTESIA | R0301 | MASCHERE RESPIRATORIE |  | 3 | N
R | DISPOSITIVI PER APPARATO RESPIRATORIO E ANESTESIA | R030101 | MASCHERE PER VENTILAZIONE ARTIFICIALE |  | 4 | N
R | DISPOSITIVI PER APPARATO RESPIRATORIO E ANESTESIA | R03010101 | MASCHERE PER ANESTESIA |  | 5 | S
R | DISPOSITIVI PER APPARATO RESPIRATORIO E ANESTESIA | R03010102 | MASCHERE PER BiPAP E CPAP |  | 5 | S
R | DISPOSITIVI PER APPARATO RESPIRATORIO E ANESTESIA | R03010104 | SCAFANDRI PER CPAP E NIV |  | 5 | S
R | DISPOSITIVI PER APPARATO RESPIRATORIO E ANESTESIA | R03010105 | MASCHERE PER VENTILAZIONE NON INVASIVA |  | 5 | S
R | DISPOSITIVI PER APPARATO RESPIRATORIO E ANESTESIA | R03010199 | MASCHERE PER VENTILAZIONE ARTIFICIALE - ALTRE |  | 5 | S
R | DISPOSITIVI PER APPARATO RESPIRATORIO E ANESTESIA | R030102 | MASCHERE E CANNULE NASALI PER OSSIGENOTERAPIA |  | 4 | N
R | DISPOSITIVI PER APPARATO RESPIRATORIO E ANESTESIA | R03010201 | MASCHERE PER OSSIGENOTERAPIA |  | 5 | S
R | DISPOSITIVI PER APPARATO RESPIRATORIO E ANESTESIA | R03010202 | MASCHERE TIPO VENTURI |  | 5 | S
R | DISPOSITIVI PER APPARATO RESPIRATORIO E ANESTESIA | R03010203 | CANNULE NASALI PER OSSIGENOTERAPIA (OCCHIALINI) |  | 5 | S
R | DISPOSITIVI PER APPARATO RESPIRATORIO E ANESTESIA | R03010204 | TUBI DI CONNESSIONE PER OSSIGENOTERAPIA |  | 5 | S
R | DISPOSITIVI PER APPARATO RESPIRATORIO E ANESTESIA | R030103 | MASCHERE E SISTEMI PER AEROSOLTERAPIA |  | 4 | N
R | DISPOSITIVI PER APPARATO RESPIRATORIO E ANESTESIA | R03010301 | MASCHERE PER AEROSOLTERAPIA |  | 5 | S
R | DISPOSITIVI PER APPARATO RESPIRATORIO E ANESTESIA | R03010302 | INALATORI PORTATILI PER AEROSOLTERAPIA |  | 5 | S
R | DISPOSITIVI PER APPARATO RESPIRATORIO E ANESTESIA | R03010303 | TUBI PER AEROSOLTERAPIA |  | 5 | S
R | DISPOSITIVI PER APPARATO RESPIRATORIO E ANESTESIA | R03010380 | SISTEMI PER AEROSOLTERAPIA - ACCESSORI |  | 5 | S
R | DISPOSITIVI PER APPARATO RESPIRATORIO E ANESTESIA | R03010399 | SISTEMI PER AEROSOLTERAPIA - ALTRI |  | 5 | S
R | DISPOSITIVI PER APPARATO RESPIRATORIO E ANESTESIA | R030180 | MASCHERE RESPIRATORIE - ACCESSORI ALTRI |  | 4 | S
R | DISPOSITIVI PER APPARATO RESPIRATORIO E ANESTESIA | R030199 | MASCHERE RESPIRATORIE - ALTRE |  | 4 | S
R | DISPOSITIVI PER APPARATO RESPIRATORIO E ANESTESIA | R0302 | PALLONI RESPIRATORI |  | 3 | N
R | DISPOSITIVI PER APPARATO RESPIRATORIO E ANESTESIA | R030201 | PALLONI PER VENTILAZIONE ARTIFICIALE |  | 4 | N
R | DISPOSITIVI PER APPARATO RESPIRATORIO E ANESTESIA | R03020101 | PALLONI PER ANESTESIA |  | 5 | S
R | DISPOSITIVI PER APPARATO RESPIRATORIO E ANESTESIA | R03020102 | PALLONI PER CPAP |  | 5 | S
R | DISPOSITIVI PER APPARATO RESPIRATORIO E ANESTESIA | R03020199 | PALLONI PER VENTILAZIONE ARTIFICIALE - ALTRI |  | 5 | S
R | DISPOSITIVI PER APPARATO RESPIRATORIO E ANESTESIA | R030202 | PALLONI PER VENTILAZIONE MANUALE |  | 4 | N
R | DISPOSITIVI PER APPARATO RESPIRATORIO E ANESTESIA | R03020201 | UNITA' RESPIRATORIE MANUALI |  | 5 | S
R | DISPOSITIVI PER APPARATO RESPIRATORIO E ANESTESIA | R03020202 | PALLONI DI RICAMBIO PER AMBU |  | 5 | S
R | DISPOSITIVI PER APPARATO RESPIRATORIO E ANESTESIA | R030299 | PALLONI RESPIRATORI - ALTRI |  | 4 | S
R | DISPOSITIVI PER APPARATO RESPIRATORIO E ANESTESIA | R04 | FILTRI RESPIRATORI |  | 2 | N
R | DISPOSITIVI PER APPARATO RESPIRATORIO E ANESTESIA | R0401 | FILTRI PER VENTILAZIONE ARTIFICIALE |  | 3 | N
R | DISPOSITIVI PER APPARATO RESPIRATORIO E ANESTESIA | R040101 | FILTRI RESPIRATORI ANTIBATTERICI E ANTIVIRALI |  | 4 | S
R | DISPOSITIVI PER APPARATO RESPIRATORIO E ANESTESIA | R040102 | FILTRI RESPIRATORI ANTIBATTERICI E ANTIVIRALI UMIDIFICATORI |  | 4 | S
R | DISPOSITIVI PER APPARATO RESPIRATORIO E ANESTESIA | R040199 | FILTRI PER VENTILAZIONE ARTIFICIALE - ALTRI |  | 4 | S
R | DISPOSITIVI PER APPARATO RESPIRATORIO E ANESTESIA | R0402 | FILTRI PER RESPIRAZIONE SPONTANEA |  | 3 | N
R | DISPOSITIVI PER APPARATO RESPIRATORIO E ANESTESIA | R040201 | UMIDIFICATORI PER TRACHEOSTOMIA |  | 4 | S
R | DISPOSITIVI PER APPARATO RESPIRATORIO E ANESTESIA | R040299 | FILTRI PER RESPIRAZIONE SPONTANEA - ALTRI |  | 4 | S
R | DISPOSITIVI PER APPARATO RESPIRATORIO E ANESTESIA | R0490 | FILTRI RESPIRATORI - VARI |  | 3 | N
R | DISPOSITIVI PER APPARATO RESPIRATORIO E ANESTESIA | R049001 | FILTRI PER ESAMI DI FUNZIONALITA' POLMONARE |  | 4 | S
R | DISPOSITIVI PER APPARATO RESPIRATORIO E ANESTESIA | R0499 | FILTRI RESPIRATORI - ALTRI |  | 3 | S
R | DISPOSITIVI PER APPARATO RESPIRATORIO E ANESTESIA | R05 | SISTEMI DI ASPIRAZIONE E DILATAZIONE PER L'APPARATO RESPIRATORIO |  | 2 | N
R | DISPOSITIVI PER APPARATO RESPIRATORIO E ANESTESIA | R0501 | SONDE E SISTEMI PER ASPIRAZIONE DELL'APPARATO RESPIRATORIO |  | 3 | N
R | DISPOSITIVI PER APPARATO RESPIRATORIO E ANESTESIA | R050101 | SONDE PER ASPIRAZIONE DELL'APPARATO RESPIRATORIO |  | 4 | N
R | DISPOSITIVI PER APPARATO RESPIRATORIO E ANESTESIA | R05010101 | SONDE PER ASPIRAZIONE DELL'APPARATO RESPIRATORIO SENZA FORO DI CONTROLLO |  | 5 | S
R | DISPOSITIVI PER APPARATO RESPIRATORIO E ANESTESIA | R05010102 | SONDE PER ASPIRAZIONE DELL'APPARATO RESPIRATORIO CON FORO DI CONTROLLO |  | 5 | S
R | DISPOSITIVI PER APPARATO RESPIRATORIO E ANESTESIA | R050102 | SISTEMI PER ASPIRAZIONE E LAVAGGIO RESPIRATORI A CIRCUITO CHIUSO (NON ENDOSCOPICI) |  | 4 | S
R | DISPOSITIVI PER APPARATO RESPIRATORIO E ANESTESIA | R050103 | ASPIRATORI DI MUCOSITA' |  | 4 | N
R | DISPOSITIVI PER APPARATO RESPIRATORIO E ANESTESIA | R05010301 | ASPIRATORI DI MUCOSITA' MONOCAMERA |  | 5 | S
R | DISPOSITIVI PER APPARATO RESPIRATORIO E ANESTESIA | R05010302 | ASPIRATORI DI MUCOSITA' A DOPPIA CAMERA |  | 5 | S
R | DISPOSITIVI PER APPARATO RESPIRATORIO E ANESTESIA | R0502 | SISTEMI PER DILATAZIONE DELLE VIE RESPIRATORIE |  | 3 | N
R | DISPOSITIVI PER APPARATO RESPIRATORIO E ANESTESIA | R050201 | CATETERI PER DILATAZIONE BRONCHIALE |  | 4 | S
R | DISPOSITIVI PER APPARATO RESPIRATORIO E ANESTESIA | R050299 | SISTEMI PER DILATAZIONE DELLE VIE RESPIRATORIE - ALTRI |  | 4 | S
R | DISPOSITIVI PER APPARATO RESPIRATORIO E ANESTESIA | R0580 | SISTEMI DI ASPIRAZIONE E DILATAZIONE PER L'APPARATO RESPIRATORIO - ACCESSORI |  | 3 | S
R | DISPOSITIVI PER APPARATO RESPIRATORIO E ANESTESIA | R0599 | SISTEMI DI ASPIRAZIONE E DILATAZIONE PER L'APPARATO RESPIRATORIO - ALTRI |  | 3 | S
R | DISPOSITIVI PER APPARATO RESPIRATORIO E ANESTESIA | R06 | SISTEMI DI NEBULIZZAZIONE ED UMIDIFICAZIONE (esclusi i DM compresi nella cat.Y0303) |  | 2 | N
R | DISPOSITIVI PER APPARATO RESPIRATORIO E ANESTESIA | R0601 | SISTEMI DI NEBULIZZAZIONE |  | 3 | N
R | DISPOSITIVI PER APPARATO RESPIRATORIO E ANESTESIA | R060101 | SISTEMI DI NEBULIZZAZIONE A FREDDO |  | 4 | S
R | DISPOSITIVI PER APPARATO RESPIRATORIO E ANESTESIA | R060102 | SISTEMI DI NEBULIZZAZIONE A CALDO |  | 4 | S
R | DISPOSITIVI PER APPARATO RESPIRATORIO E ANESTESIA | R0602 | SISTEMI DI UMIDIFICAZIONE |  | 3 | N
R | DISPOSITIVI PER APPARATO RESPIRATORIO E ANESTESIA | R060201 | SISTEMI DI UMIDIFICAZIONE PER VENTILAZIONE ATTIVA |  | 4 | S
R | DISPOSITIVI PER APPARATO RESPIRATORIO E ANESTESIA | R060202 | SISTEMI DI UMIDIFICAZIONE PER OSSIGENOTERAPIA |  | 4 | S
R | DISPOSITIVI PER APPARATO RESPIRATORIO E ANESTESIA | R0680 | SISTEMI DI NEBULIZZAZIONE ED UMIDIFICAZIONE - ACCESSORI |  | 3 | S
R | DISPOSITIVI PER APPARATO RESPIRATORIO E ANESTESIA | R0699 | SISTEMI DI NEBULIZZAZIONE ED UMIDIFICAZIONE - ALTRI |  | 3 | S
R | DISPOSITIVI PER APPARATO RESPIRATORIO E ANESTESIA | R07 | DISPOSITIVI PER ENDOSCOPIA BRONCOPOLMONARE |  | 2 | N
R | DISPOSITIVI PER APPARATO RESPIRATORIO E ANESTESIA | R0701 | SONDE PER ENDOSCOPIA BRONCOPOLMONARE |  | 3 | N
R | DISPOSITIVI PER APPARATO RESPIRATORIO E ANESTESIA | R070101 | SONDE PER BRONCOSCOPIA |  | 4 | S
R | DISPOSITIVI PER APPARATO RESPIRATORIO E ANESTESIA | R070102 | SONDE PER EMOSTASI DELL'APPARATO RESPIRATORIO |  | 4 | S
R | DISPOSITIVI PER APPARATO RESPIRATORIO E ANESTESIA | R070103 | SONDE PER ASPIRAZIONE E LAVAGGIO BRONCHIALE |  | 4 | S
R | DISPOSITIVI PER APPARATO RESPIRATORIO E ANESTESIA | R070180 | SONDE PER ENDOSCOPIA BRONCOPOLMONARE - ACCESSORI |  | 4 | S
R | DISPOSITIVI PER APPARATO RESPIRATORIO E ANESTESIA | R070199 | SONDE PER ENDOSCOPIA BRONCOPOLMONARE - ALTRE |  | 4 | S
R | DISPOSITIVI PER APPARATO RESPIRATORIO E ANESTESIA | R0702 | STRUMENTARIO PER ENDOSCOPIA BRONCOPOLMONARE |  | 3 | N
R | DISPOSITIVI PER APPARATO RESPIRATORIO E ANESTESIA | R070201 | PINZE PER ENDOSCOPIA BRONCOPOLMONARE |  | 4 | N
R | DISPOSITIVI PER APPARATO RESPIRATORIO E ANESTESIA | R07020101 | PINZE BIOPTICHE PER ENDOSCOPIA BRONCOPOLMONARE |  | 5 | N
R | DISPOSITIVI PER APPARATO RESPIRATORIO E ANESTESIA | R0702010101 | PINZE BIOPTICHE A FREDDO PER ENDOSCOPIA BRONCOPOLMONARE |  | 6 | S
R | DISPOSITIVI PER APPARATO RESPIRATORIO E ANESTESIA | R0702010102 | PINZE BIOPTICHE A CALDO PER ENDOSCOPIA BRONCOPOLMONARE |  | 6 | S
R | DISPOSITIVI PER APPARATO RESPIRATORIO E ANESTESIA | R07020102 | PINZE DA ESTRAZIONE PER ENDOSCOPIA BRONCOPOLMONARE |  | 5 | S
R | DISPOSITIVI PER APPARATO RESPIRATORIO E ANESTESIA | R07020199 | PINZE PER ENDOSCOPIA BRONCOPOLMONARE - ALTRE |  | 5 | S
R | DISPOSITIVI PER APPARATO RESPIRATORIO E ANESTESIA | R070203 | SPAZZOLINI PER ENDOSCOPIA BRONCOPOLMONARE |  | 4 | N
R | DISPOSITIVI PER APPARATO RESPIRATORIO E ANESTESIA | R07020301 | SPAZZOLINI PER CITOLOGIA BRONCOPOLMONARE |  | 5 | S
R | DISPOSITIVI PER APPARATO RESPIRATORIO E ANESTESIA | R07020302 | SPAZZOLINI PER PULIZIA DI OTTICHE BRONCOSCOPICHE |  | 5 | S
R | DISPOSITIVI PER APPARATO RESPIRATORIO E ANESTESIA | R070299 | STRUMENTARIO PER ENDOSCOPIA BRONCOPOLMONARE - ALTRO |  | 4 | S
R | DISPOSITIVI PER APPARATO RESPIRATORIO E ANESTESIA | R0799 | DISPOSITIVI PER ENDOSCOPIA BRONCOPOLMONARE - ALTRI |  | 3 | S
R | DISPOSITIVI PER APPARATO RESPIRATORIO E ANESTESIA | R90 | DISPOSITIVI PER APPARATO RESPIRATORIO E ANESTESIA - VARI |  | 2 | N
R | DISPOSITIVI PER APPARATO RESPIRATORIO E ANESTESIA | R9001 | BOCCAGLI PER APPARATO RESPIRATORIO |  | 3 | S
R | DISPOSITIVI PER APPARATO RESPIRATORIO E ANESTESIA | R9002 | LAME MONOUSO PER LARINGOSCOPIO |  | 3 | S
R | DISPOSITIVI PER APPARATO RESPIRATORIO E ANESTESIA | R9099 | DISPOSITIVI PER APPARATO RESPIRATORIO E ANESTESIA - ALTRI |  | 3 | S
S | PRODOTTI PER STERILIZZAZIONE | S | PRODOTTI PER STERILIZZAZIONE |  | 1 | N
S | PRODOTTI PER STERILIZZAZIONE | S01 | MATERIALI PER IL CONFEZIONAMENTO IN STERILIZZAZIONE |  | 2 | N
S | PRODOTTI PER STERILIZZAZIONE | S0101 | BUSTE PER STERILIZZAZIONE |  | 3 | N
S | PRODOTTI PER STERILIZZAZIONE | S010101 | BUSTE IN ACCOPPIATO CARTA/FILM PLASTICO PER STERILIZZAZIONE |  | 4 | N
S | PRODOTTI PER STERILIZZAZIONE | S01010101 | BUSTE PIATTE IN ACCOPPIATO CARTA/FILM PLASTICO PER STERILIZZAZIONE |  | 5 | S
S | PRODOTTI PER STERILIZZAZIONE | S01010102 | BUSTE CON SOFFIETTO IN ACCOPPIATO CARTA/FILM PLASTICO PER STERILIZZAZIONE |  | 5 | S
S | PRODOTTI PER STERILIZZAZIONE | S010102 | BUSTE IN ACCOPPIATO TYVEK/FILM PLASTICO PER STERILIZZAZIONE |  | 4 | N
S | PRODOTTI PER STERILIZZAZIONE | S01010201 | BUSTE PIATTE IN ACCOPPIATO TYVEK/FILM PLASTICO PER STERILIZZAZIONE |  | 5 | S
S | PRODOTTI PER STERILIZZAZIONE | S010103 | BUSTE IN POLIETILENE PER STERILIZZAZIONE |  | 4 | N
S | PRODOTTI PER STERILIZZAZIONE | S01010301 | BUSTE PIATTE IN POLIETILENE PER STERILIZZAZIONE |  | 5 | S
S | PRODOTTI PER STERILIZZAZIONE | S010199 | BUSTE PER STERILIZZAZIONE - ALTRE |  | 4 | S
S | PRODOTTI PER STERILIZZAZIONE | S0102 | ROTOLI PER STERILIZZAZIONE |  | 3 | N
S | PRODOTTI PER STERILIZZAZIONE | S010201 | ROTOLI IN ACCOPPIATO CARTA/FILM PLASTICO PER STERILIZZAZIONE |  | 4 | N
S | PRODOTTI PER STERILIZZAZIONE | S01020101 | ROTOLI PIATTI IN ACCOPPIATO CARTA/FILM PLASTICO PER STERILIZZAZIONE |  | 5 | S
S | PRODOTTI PER STERILIZZAZIONE | S01020102 | ROTOLI CON SOFFIETTO IN ACCOPPIATO CARTA/FILM PLASTICO PER STERILIZZAZIONE |  | 5 | S
S | PRODOTTI PER STERILIZZAZIONE | S010202 | ROTOLI IN ACCOPPIATO TYVEK/FILM PLASTICO PER STERILIZZAZIONE |  | 4 | N
S | PRODOTTI PER STERILIZZAZIONE | S01020201 | ROTOLI PIATTI IN ACCOPPIATO TYVEK/FILM PLASTICO PER STERILIZZAZIONE |  | 5 | S
S | PRODOTTI PER STERILIZZAZIONE | S010203 | ROTOLI IN POLIETILENE PER STERILIZZAZIONE |  | 4 | N
S | PRODOTTI PER STERILIZZAZIONE | S01020301 | ROTOLI PIATTI IN POLIETILENE PER STERILIZZAZIONE |  | 5 | S
S | PRODOTTI PER STERILIZZAZIONE | S010299 | ROTOLI PER STERILIZZAZIONE - ALTRI |  | 4 | S
S | PRODOTTI PER STERILIZZAZIONE | S0103 | DISPOSITIVI PER CONFEZIONAMENTO PACCHI DA STERILIZZARE |  | 3 | N
S | PRODOTTI PER STERILIZZAZIONE | S010301 | CARTA CRESPATA MEDICALE PER STERILIZZAZIONE |  | 4 | S
S | PRODOTTI PER STERILIZZAZIONE | S010302 | TESSUTO NON TESSUTO PER STERILIZZAZIONE |  | 4 | S
S | PRODOTTI PER STERILIZZAZIONE | S010399 | DISPOSITIVI PER CONFEZIONAMENTO PACCHI DA STERILIZZARE - ALTRI |  | 4 | S
S | PRODOTTI PER STERILIZZAZIONE | S0199 | MATERIALI PER IL CONFEZIONAMENTO IN STERILIZZAZIONE - ALTRI |  | 3 | S
S | PRODOTTI PER STERILIZZAZIONE | S90 | PRODOTTI PER STERILIZZAZIONE - VARI |  | 2 | N
S | PRODOTTI PER STERILIZZAZIONE | S9001 | PRODOTTI PER STERILIZZAZIONE A GAS PLASMA |  | 3 | N
S | PRODOTTI PER STERILIZZAZIONE | S900101 | CASSETTE DI PEROSSIDO DI IDROGENO |  | 4 | S
S | PRODOTTI PER STERILIZZAZIONE | S900102 | DIFFUSORI DI PEROSSIDO DI IDROGENO |  | 4 | S
S | PRODOTTI PER STERILIZZAZIONE | S900103 | ADATTATORI PER DIFFUSORI |  | 4 | S
S | PRODOTTI PER STERILIZZAZIONE | S900199 | PRODOTTI PER STERILIZZAZIONE A GAS PLASMA - ALTRI |  | 4 | S
S | PRODOTTI PER STERILIZZAZIONE | S9002 | PRODOTTI PER STERILIZZAZIONE CON ACIDO PERACETICO |  | 3 | S
S | PRODOTTI PER STERILIZZAZIONE | S9003 | PRODOTTI PER STERILIZZAZIONE CON OSSIDO DI ETILENE |  | 3 | S
S | PRODOTTI PER STERILIZZAZIONE | S9080 | PRODOTTI PER STERILIZZAZIONE - ACCESSORI |  | 3 | S
S | PRODOTTI PER STERILIZZAZIONE | S9099 | PRODOTTI PER STERILIZZAZIONE - ALTRI |  | 3 | S
T | DISPOSITIVI DI PROTEZIONE E AUSILI PER INCONTINENZA (D. Lgs. 46/97) | T | DISPOSITIVI DI PROTEZIONE E AUSILI PER INCONTINENZA (D. Lgs. 46/97) |  | 1 | N
T | DISPOSITIVI DI PROTEZIONE E AUSILI PER INCONTINENZA (D. Lgs. 46/97) | T01 | GUANTI (ESCLUSI I DISPOSITIVI DI PROTEZIONE INDIVIDUALE DPI - D.Lgs. 475/92) |  | 2 | N
T | DISPOSITIVI DI PROTEZIONE E AUSILI PER INCONTINENZA (D. Lgs. 46/97) | T0101 | GUANTI CHIRURGICI |  | 3 | N
T | DISPOSITIVI DI PROTEZIONE E AUSILI PER INCONTINENZA (D. Lgs. 46/97) | T010101 | GUANTI CHIRURGICI IN LATTICE |  | 4 | N
T | DISPOSITIVI DI PROTEZIONE E AUSILI PER INCONTINENZA (D. Lgs. 46/97) | T01010101 | GUANTI CHIRURGICI IN LATTICE CON POLVERE LUBRIFICANTE |  | 5 | S
T | DISPOSITIVI DI PROTEZIONE E AUSILI PER INCONTINENZA (D. Lgs. 46/97) | T01010102 | GUANTI CHIRURGICI IN LATTICE DEPOLVERATI |  | 5 | S
T | DISPOSITIVI DI PROTEZIONE E AUSILI PER INCONTINENZA (D. Lgs. 46/97) | T010102 | GUANTI CHIRURGICI SINTETICI |  | 4 | S
T | DISPOSITIVI DI PROTEZIONE E AUSILI PER INCONTINENZA (D. Lgs. 46/97) | T010199 | GUANTI CHIRURGICI - ALTRI |  | 4 | S
T | DISPOSITIVI DI PROTEZIONE E AUSILI PER INCONTINENZA (D. Lgs. 46/97) | T0102 | GUANTI NON CHIRURGICI |  | 3 | N
T | DISPOSITIVI DI PROTEZIONE E AUSILI PER INCONTINENZA (D. Lgs. 46/97) | T010201 | GUANTI NON CHIRURGICI IN LATTICE |  | 4 | S
T | DISPOSITIVI DI PROTEZIONE E AUSILI PER INCONTINENZA (D. Lgs. 46/97) | T010202 | GUANTI NON CHIRURGICI SINTETICI |  | 4 | N
T | DISPOSITIVI DI PROTEZIONE E AUSILI PER INCONTINENZA (D. Lgs. 46/97) | T01020201 | GUANTI NON CHIRURGICI IN VINILE |  | 5 | S
T | DISPOSITIVI DI PROTEZIONE E AUSILI PER INCONTINENZA (D. Lgs. 46/97) | T01020202 | GUANTI NON CHIRURGICI IN POLIETILENE |  | 5 | S
T | DISPOSITIVI DI PROTEZIONE E AUSILI PER INCONTINENZA (D. Lgs. 46/97) | T01020203 | GUANTI NON CHIRURGICI IN NEOPRENE |  | 5 | S
T | DISPOSITIVI DI PROTEZIONE E AUSILI PER INCONTINENZA (D. Lgs. 46/97) | T01020299 | GUANTI NON CHIRURGICI SINTETICI - ALTRI |  | 5 | S
T | DISPOSITIVI DI PROTEZIONE E AUSILI PER INCONTINENZA (D. Lgs. 46/97) | T010299 | GUANTI NON CHIRURGICI - ALTRI |  | 4 | S
T | DISPOSITIVI DI PROTEZIONE E AUSILI PER INCONTINENZA (D. Lgs. 46/97) | T0199 | GUANTI - ALTRI |  | 3 | S
T | DISPOSITIVI DI PROTEZIONE E AUSILI PER INCONTINENZA (D. Lgs. 46/97) | T02 | TELI ED INDUMENTI DI PROTEZIONE |  | 2 | N
T | DISPOSITIVI DI PROTEZIONE E AUSILI PER INCONTINENZA (D. Lgs. 46/97) | T0201 | TELI CHIRURGICI |  | 3 | N
T | DISPOSITIVI DI PROTEZIONE E AUSILI PER INCONTINENZA (D. Lgs. 46/97) | T020101 | TELI DA INCISIONE |  | 4 | N
T | DISPOSITIVI DI PROTEZIONE E AUSILI PER INCONTINENZA (D. Lgs. 46/97) | T02010101 | TELI DA INCISIONE SENZA ANTIBATTERICO |  | 5 | S
T | DISPOSITIVI DI PROTEZIONE E AUSILI PER INCONTINENZA (D. Lgs. 46/97) | T02010102 | TELI DA INCISIONE CON ANTIBATTERICO |  | 5 | S
T | DISPOSITIVI DI PROTEZIONE E AUSILI PER INCONTINENZA (D. Lgs. 46/97) | T020102 | TELI PER CHIRURGIA SPECIALISTICA |  | 4 | S
T | DISPOSITIVI DI PROTEZIONE E AUSILI PER INCONTINENZA (D. Lgs. 46/97) | T020103 | TELI TERMICI |  | 4 | S
T | DISPOSITIVI DI PROTEZIONE E AUSILI PER INCONTINENZA (D. Lgs. 46/97) | T020199 | TELI CHIRURGICI - ALTRI |  | 4 | S
T | DISPOSITIVI DI PROTEZIONE E AUSILI PER INCONTINENZA (D. Lgs. 46/97) | T0202 | KIT CHIRURGICI (sono compresi solo i Kit certificati CE come tali) |  | 3 | S
T | DISPOSITIVI DI PROTEZIONE E AUSILI PER INCONTINENZA (D. Lgs. 46/97) | T0203 | KIT PER MEDICAZIONE ED ASSISTENZA (sono compresi solo i Kit certificati CE come tali) |  | 3 | S
T | DISPOSITIVI DI PROTEZIONE E AUSILI PER INCONTINENZA (D. Lgs. 46/97) | T0204 | CAMICI CHIRURGICI (ESCLUSI I DISPOSITIVI DI PROTEZIONE INDIVIDUALE DPI - D.Lgs. 475/92) |  | 3 | N
T | DISPOSITIVI DI PROTEZIONE E AUSILI PER INCONTINENZA (D. Lgs. 46/97) | T020401 | CAMICI CHIRURGICI STANDARD |  | 4 | S
T | DISPOSITIVI DI PROTEZIONE E AUSILI PER INCONTINENZA (D. Lgs. 46/97) | T020402 | CAMICI CHIRURGICI RINFORZATI |  | 4 | S
T | DISPOSITIVI DI PROTEZIONE E AUSILI PER INCONTINENZA (D. Lgs. 46/97) | T020499 | CAMICI CHIRURGICI - ALTRI |  | 4 | S
T | DISPOSITIVI DI PROTEZIONE E AUSILI PER INCONTINENZA (D. Lgs. 46/97) | T0205 | CAMICI NON CHIRURGICI (ESCLUSI I DISPOSITIVI DI PROTEZIONE INDIVIDUALE DPI - D.Lgs. 475/92) |  | 3 | S
T | DISPOSITIVI DI PROTEZIONE E AUSILI PER INCONTINENZA (D. Lgs. 46/97) | T0206 | MASCHERINE CHIRURGICHE (ESCLUSI I DISPOSITIVI DI PROTEZIONE INDIVIDUALE DPI - D.Lgs. 475/92) |  | 3 | N
T | DISPOSITIVI DI PROTEZIONE E AUSILI PER INCONTINENZA (D. Lgs. 46/97) | T020601 | MASCHERINE CHIRURGICHE STANDARD |  | 4 | S
T | DISPOSITIVI DI PROTEZIONE E AUSILI PER INCONTINENZA (D. Lgs. 46/97) | T020602 | MASCHERINE CHIRURGICHE CON SISTEMI ANTIAPPANNAMENTO |  | 4 | S
T | DISPOSITIVI DI PROTEZIONE E AUSILI PER INCONTINENZA (D. Lgs. 46/97) | T020699 | MASCHERINE CHIRURGICHE - ALTRE |  | 4 | S
T | DISPOSITIVI DI PROTEZIONE E AUSILI PER INCONTINENZA (D. Lgs. 46/97) | T0207 | CUFFIE E COPRICAPO (ESCLUSI I DISPOSITIVI DI PROTEZIONE INDIVIDUALE DPI - D.Lgs. 475/92) |  | 3 | S
T | DISPOSITIVI DI PROTEZIONE E AUSILI PER INCONTINENZA (D. Lgs. 46/97) | T0208 | COPRISCARPE (ESCLUSI I DISPOSITIVI DI PROTEZIONE INDIVIDUALE DPI - D.Lgs. 475/92) |  | 3 | S
T | DISPOSITIVI DI PROTEZIONE E AUSILI PER INCONTINENZA (D. Lgs. 46/97) | T0299 | TELI ED INDUMENTI DI PROTEZIONE - ALTRI |  | 3 | S
T | DISPOSITIVI DI PROTEZIONE E AUSILI PER INCONTINENZA (D. Lgs. 46/97) | T03 | PROTEZIONI |  | 2 | N
T | DISPOSITIVI DI PROTEZIONE E AUSILI PER INCONTINENZA (D. Lgs. 46/97) | T0301 | COPRISTRUMENTI E APPARECCHI |  | 3 | N
T | DISPOSITIVI DI PROTEZIONE E AUSILI PER INCONTINENZA (D. Lgs. 46/97) | T030101 | CUFFIE COPRISTRUMENTI E APPARECCHI |  | 4 | S
T | DISPOSITIVI DI PROTEZIONE E AUSILI PER INCONTINENZA (D. Lgs. 46/97) | T030102 | GUAINE COPRISTRUMENTI E APPARECCHI |  | 4 | S
T | DISPOSITIVI DI PROTEZIONE E AUSILI PER INCONTINENZA (D. Lgs. 46/97) | T030103 | INSERTI ATRAUMATICI PER STRUMENTARIO |  | 4 | S
T | DISPOSITIVI DI PROTEZIONE E AUSILI PER INCONTINENZA (D. Lgs. 46/97) | T030104 | TELI NON CHIRURGICI |  | 4 | S
T | DISPOSITIVI DI PROTEZIONE E AUSILI PER INCONTINENZA (D. Lgs. 46/97) | T030199 | COPRISTRUMENTI E APPARECCHI - ALTRI |  | 4 | S
T | DISPOSITIVI DI PROTEZIONE E AUSILI PER INCONTINENZA (D. Lgs. 46/97) | T0302 | PROTEZIONI PER CHIRURGIA ROBOTICA |  | 3 | N
T | DISPOSITIVI DI PROTEZIONE E AUSILI PER INCONTINENZA (D. Lgs. 46/97) | T030201 | RIVESTIMENTI PER BRACCI MECCANICI |  | 4 | S
T | DISPOSITIVI DI PROTEZIONE E AUSILI PER INCONTINENZA (D. Lgs. 46/97) | T030202 | RIVESTIMENTI PER TELECAMERE |  | 4 | S
T | DISPOSITIVI DI PROTEZIONE E AUSILI PER INCONTINENZA (D. Lgs. 46/97) | T030203 | RIVESTIMENTI PER OTTICHE |  | 4 | S
T | DISPOSITIVI DI PROTEZIONE E AUSILI PER INCONTINENZA (D. Lgs. 46/97) | T030299 | PROTEZIONI PER CHIRURGIA ROBOTICA - ALTRE |  | 4 | S
T | DISPOSITIVI DI PROTEZIONE E AUSILI PER INCONTINENZA (D. Lgs. 46/97) | T0303 | COPERTURE DI RISCALDAMENTO |  | 3 | N
T | DISPOSITIVI DI PROTEZIONE E AUSILI PER INCONTINENZA (D. Lgs. 46/97) | T030301 | COPERTE A FLUSSO D'ARIA |  | 4 | S
T | DISPOSITIVI DI PROTEZIONE E AUSILI PER INCONTINENZA (D. Lgs. 46/97) | T030399 | COPERTURE DI RISCALDAMENTO - ALTRE |  | 4 | S
T | DISPOSITIVI DI PROTEZIONE E AUSILI PER INCONTINENZA (D. Lgs. 46/97) | T0304 | PROTEZIONI PER RADIOTERAPIA |  | 3 | N
T | DISPOSITIVI DI PROTEZIONE E AUSILI PER INCONTINENZA (D. Lgs. 46/97) | T030401 | MASCHERE PER RADIOTERAPIA |  | 4 | S
T | DISPOSITIVI DI PROTEZIONE E AUSILI PER INCONTINENZA (D. Lgs. 46/97) | T030402 | GUAINE PER RADIOTERAPIA |  | 4 | S
T | DISPOSITIVI DI PROTEZIONE E AUSILI PER INCONTINENZA (D. Lgs. 46/97) | T030499 | PROTEZIONI PER RADIOTERAPIA - ALTRE |  | 4 | S
T | DISPOSITIVI DI PROTEZIONE E AUSILI PER INCONTINENZA (D. Lgs. 46/97) | T0305 | PROTEZIONI PER LOCALI ADIBITI A PRESTAZIONI SANITARIE |  | 3 | N
T | DISPOSITIVI DI PROTEZIONE E AUSILI PER INCONTINENZA (D. Lgs. 46/97) | T030501 | COPERTURE IGIENICHE PER SALE OPERATORIE E SALE VISITA |  | 4 | S
T | DISPOSITIVI DI PROTEZIONE E AUSILI PER INCONTINENZA (D. Lgs. 46/97) | T030502 | COPERTURE IGIENICHE PER LETTI E BARELLE |  | 4 | S
T | DISPOSITIVI DI PROTEZIONE E AUSILI PER INCONTINENZA (D. Lgs. 46/97) | T030599 | PROTEZIONI PER LOCALI ADIBITI A PRESTAZIONI SANITARIE - ALTRE |  | 4 | S
T | DISPOSITIVI DI PROTEZIONE E AUSILI PER INCONTINENZA (D. Lgs. 46/97) | T0306 | PROTEZIONI PER PAZIENTI IN CORSO DI PROCEDURE CLINICHE |  | 3 | S
T | DISPOSITIVI DI PROTEZIONE E AUSILI PER INCONTINENZA (D. Lgs. 46/97) | T0399 | PROTEZIONI - ALTRE |  | 3 | S
T | DISPOSITIVI DI PROTEZIONE E AUSILI PER INCONTINENZA (D. Lgs. 46/97) | T04 | AUSILI PER INCONTINENZA |  | 2 | N
T | DISPOSITIVI DI PROTEZIONE E AUSILI PER INCONTINENZA (D. Lgs. 46/97) | T0401 | AUSILI ASSORBENTI L'URINA |  | 3 | N
T | DISPOSITIVI DI PROTEZIONE E AUSILI PER INCONTINENZA (D. Lgs. 46/97) | T040101 | PANNOLONI (N.T.COD.En ISO 0930) |  | 4 | N
T | DISPOSITIVI DI PROTEZIONE E AUSILI PER INCONTINENZA (D. Lgs. 46/97) | T04010101 | PANNOLONI RETTANGOLARI |  | 5 | S
T | DISPOSITIVI DI PROTEZIONE E AUSILI PER INCONTINENZA (D. Lgs. 46/97) | T04010102 | PANNOLONI SAGOMATI |  | 5 | S
T | DISPOSITIVI DI PROTEZIONE E AUSILI PER INCONTINENZA (D. Lgs. 46/97) | T04010103 | PANNOLONI A MUTANDINA |  | 5 | S
T | DISPOSITIVI DI PROTEZIONE E AUSILI PER INCONTINENZA (D. Lgs. 46/97) | T04010104 | MUTANDE A RETE |  | 5 | S
T | DISPOSITIVI DI PROTEZIONE E AUSILI PER INCONTINENZA (D. Lgs. 46/97) | T04010199 | PANNOLONI - ALTRI |  | 5 | S
T | DISPOSITIVI DI PROTEZIONE E AUSILI PER INCONTINENZA (D. Lgs. 46/97) | T040102 | TRAVERSE ASSORBENTI (N.T.COD. En ISO 1812) |  | 4 | N
T | DISPOSITIVI DI PROTEZIONE E AUSILI PER INCONTINENZA (D. Lgs. 46/97) | T04010201 | TRAVERSE NON RIMBOCCABILI |  | 5 | S
T | DISPOSITIVI DI PROTEZIONE E AUSILI PER INCONTINENZA (D. Lgs. 46/97) | T04010202 | TRAVERSE RIMBOCCABILI |  | 5 | S
T | DISPOSITIVI DI PROTEZIONE E AUSILI PER INCONTINENZA (D. Lgs. 46/97) | T04010299 | TRAVERSE ASSORBENTI - ALTRE |  | 5 | S
T | DISPOSITIVI DI PROTEZIONE E AUSILI PER INCONTINENZA (D. Lgs. 46/97) | T0499 | AUSILI PER INCONTINENZA - ALTRI |  | 3 | S
U | DISPOSITIVI PER APPARATO UROGENITALE | U | DISPOSITIVI PER APPARATO UROGENITALE |  | 1 | N
U | DISPOSITIVI PER APPARATO UROGENITALE | U01 | SONDE URETRALI, PROSTATICHE E VESCICALI (SONO INCLUSI N.T.COD. ISO 0924) |  | 2 | N
U | DISPOSITIVI PER APPARATO UROGENITALE | U0101 | SONDE URINARIE SENZA PALLONCINO |  | 3 | N
U | DISPOSITIVI PER APPARATO UROGENITALE | U010101 | SONDE CONICO-OLIVARI (CALIBRAZIONE DELL'URETRA) |  | 4 | S
U | DISPOSITIVI PER APPARATO UROGENITALE | U010102 | SONDE COUVELAIRE |  | 4 | S
U | DISPOSITIVI PER APPARATO UROGENITALE | U010103 | SONDE MALECOT |  | 4 | S
U | DISPOSITIVI PER APPARATO UROGENITALE | U010104 | SONDE MERCIER |  | 4 | S
U | DISPOSITIVI PER APPARATO UROGENITALE | U010105 | SONDE NELATON |  | 4 | N
U | DISPOSITIVI PER APPARATO UROGENITALE | U01010501 | SONDE NELATON AUTOLUBRIFICANTI |  | 5 | S
U | DISPOSITIVI PER APPARATO UROGENITALE | U01010502 | SONDE NELATON NON AUTOLUBRIFICANTI |  | 5 | S
U | DISPOSITIVI PER APPARATO UROGENITALE | U010106 | SONDE TIEMANN |  | 4 | N
U | DISPOSITIVI PER APPARATO UROGENITALE | U01010601 | SONDE TIEMANN AUTOLUBRIFICANTI |  | 5 | S
U | DISPOSITIVI PER APPARATO UROGENITALE | U01010602 | SONDE TIEMANN NON AUTOLUBRIFICANTI |  | 5 | S
U | DISPOSITIVI PER APPARATO UROGENITALE | U010199 | SONDE URINARIE SENZA PALLONCINO - ALTRE |  | 4 | S
U | DISPOSITIVI PER APPARATO UROGENITALE | U0102 | SONDE URINARIE CON PALLONCINO |  | 3 | N
U | DISPOSITIVI PER APPARATO UROGENITALE | U010201 | SONDE NELATON CON PALLONCINO |  | 4 | S
U | DISPOSITIVI PER APPARATO UROGENITALE | U010202 | SONDE COUVELAIRE CON PALLONCINO |  | 4 | S
U | DISPOSITIVI PER APPARATO UROGENITALE | U010203 | SONDE DELINOTTE |  | 4 | S
U | DISPOSITIVI PER APPARATO UROGENITALE | U010204 | SONDE DUFOUR |  | 4 | S
U | DISPOSITIVI PER APPARATO UROGENITALE | U010205 | SONDE MERCIER CON PALLONCINO |  | 4 | S
U | DISPOSITIVI PER APPARATO UROGENITALE | U010206 | SONDE TIEMANN CON PALLONCINO |  | 4 | S
U | DISPOSITIVI PER APPARATO UROGENITALE | U010299 | SONDE URINARIE CON PALLONCINO - ALTRE |  | 4 | S
U | DISPOSITIVI PER APPARATO UROGENITALE | U0180 | SONDE URETRALI, PROSTATICHE E VESCICALI - ACCESSORI |  | 3 | S
U | DISPOSITIVI PER APPARATO UROGENITALE | U0199 | SONDE URETRALI, PROSTATICHE E VESCICALI - ALTRE |  | 3 | S
U | DISPOSITIVI PER APPARATO UROGENITALE | U02 | SONDE E STENT URETERALI |  | 2 | N
U | DISPOSITIVI PER APPARATO UROGENITALE | U0201 | SONDE URETERALI SENZA PALLONCINO |  | 3 | N
U | DISPOSITIVI PER APPARATO UROGENITALE | U020101 | SONDE URETERALI CON PUNTA CILINDRICA |  | 4 | S
U | DISPOSITIVI PER APPARATO UROGENITALE | U020102 | SONDE URETERALI CON PUNTA APERTA A BECCO DI FLAUTO |  | 4 | S
U | DISPOSITIVI PER APPARATO UROGENITALE | U020103 | SONDE URETERALI CON PUNTA CHEVASSU |  | 4 | S
U | DISPOSITIVI PER APPARATO UROGENITALE | U020104 | SONDE URETERALI CON PUNTA OLIVARE |  | 4 | S
U | DISPOSITIVI PER APPARATO UROGENITALE | U020199 | SONDE URETERALI SENZA PALLONCINO - ALTRE |  | 4 | S
U | DISPOSITIVI PER APPARATO UROGENITALE | U0202 | SONDE URETERALI CON PALLONCINO |  | 3 | N
U | DISPOSITIVI PER APPARATO UROGENITALE | U020201 | SONDE URETERALI PER OCCLUSIONE |  | 4 | S
U | DISPOSITIVI PER APPARATO UROGENITALE | U020202 | SONDE URETERALI A BECCO DI FLAUTO CON PALLONCINO |  | 4 | S
U | DISPOSITIVI PER APPARATO UROGENITALE | U020299 | SONDE URETERALI CON PALLONCINO - ALTRE |  | 4 | S
U | DISPOSITIVI PER APPARATO UROGENITALE | U0203 | STENT URETERALI |  | 3 | N
U | DISPOSITIVI PER APPARATO UROGENITALE | U020301 | STENT URETERALI A LOOP SINGOLO |  | 4 | S
U | DISPOSITIVI PER APPARATO UROGENITALE | U020302 | STENT URETERALI A DOPPIO LOOP |  | 4 | S
U | DISPOSITIVI PER APPARATO UROGENITALE | U020399 | STENT URETERALI - ALTRI |  | 4 | S
U | DISPOSITIVI PER APPARATO UROGENITALE | U0280 | SONDE E STENT URETERALI - ACCESSORI |  | 3 | S
U | DISPOSITIVI PER APPARATO UROGENITALE | U0299 | SONDE URETERALI - ALTRE |  | 3 | S
U | DISPOSITIVI PER APPARATO UROGENITALE | U03 | DISPOSITIVI PER DILATAZIONE URETRALE, URETERALE E NEFROSTOMICA |  | 2 | N
U | DISPOSITIVI PER APPARATO UROGENITALE | U0301 | DISPOSITIVI PER DILATAZIONE RIGIDA DELLE VIE URINARIE |  | 3 | N
U | DISPOSITIVI PER APPARATO UROGENITALE | U030101 | DILATATORI SEQUENZIALI PER NEFROSTOMIA PERCUTANEA |  | 4 | N
U | DISPOSITIVI PER APPARATO UROGENITALE | U03010101 | CANNULE TIPO AMPLATZ PER DILATAZIONE URINARIA |  | 5 | S
U | DISPOSITIVI PER APPARATO UROGENITALE | U03010199 | DILATATORI SEQUENZIALI PER NEFROSTOMIA PERCUTANEA - ALTRI |  | 5 | S
U | DISPOSITIVI PER APPARATO UROGENITALE | U030102 | DILATATORI URETRALI ED URETERALI |  | 4 | N
U | DISPOSITIVI PER APPARATO UROGENITALE | U03010201 | DILATATORI URETRALI |  | 5 | S
U | DISPOSITIVI PER APPARATO UROGENITALE | U03010202 | DILATATORI URETERALI |  | 5 | S
U | DISPOSITIVI PER APPARATO UROGENITALE | U0302 | DISPOSITIVI PER DILATAZIONE PNEUMATICA DELLE VIE URINARIE |  | 3 | N
U | DISPOSITIVI PER APPARATO UROGENITALE | U030201 | DILATATORI A PALLONCINO URETRALI |  | 4 | S
U | DISPOSITIVI PER APPARATO UROGENITALE | U030202 | DILATATORI A PALLONCINO URETERALI |  | 4 | S
U | DISPOSITIVI PER APPARATO UROGENITALE | U0380 | DISPOSITIVI PER DILATAZIONE DELLE VIE URINARIE - ACCESSORI |  | 3 | S
U | DISPOSITIVI PER APPARATO UROGENITALE | U0399 | DISPOSITIVI PER DILATAZIONE DELLE VIE URINARIE - ALTRI |  | 3 | S
U | DISPOSITIVI PER APPARATO UROGENITALE | U04 | DISPOSITIVI PER DRENAGGIO PERCUTANEO E CATETERI PER NEFROSTOMIA |  | 2 | N
U | DISPOSITIVI PER APPARATO UROGENITALE | U0401 | DISPOSITIVI PER DRENAGGIO SOVRAPUBICO |  | 3 | N
U | DISPOSITIVI PER APPARATO UROGENITALE | U040101 | KIT CON CATETERI DI DRENAGGIO CON TECNICA A PUNTURA DIRETTA (sono compresi solo i Kit certificati CE come tali) |  | 4 | S
U | DISPOSITIVI PER APPARATO UROGENITALE | U040102 | KIT CON CATETERI DI DRENAGGIO CON INTRODUTTORE (sono compresi solo i Kit certificati CE come tali) |  | 4 | S
U | DISPOSITIVI PER APPARATO UROGENITALE | U040199 | DISPOSITIVI PER DRENAGGIO SOVRAPUBICO - ALTRI |  | 4 | S
U | DISPOSITIVI PER APPARATO UROGENITALE | U0402 | DISPOSITIVI PER NEFROSTOMIA PERCUTANEA |  | 3 | N
U | DISPOSITIVI PER APPARATO UROGENITALE | U040201 | KIT PER NEFROSTOMIA CON TECNICA A PUNTURA DIRETTA (sono compresi solo i Kit certificati CE come tali) |  | 4 | S
U | DISPOSITIVI PER APPARATO UROGENITALE | U040202 | KIT PER NEFROSTOMIA CON TECNICA DI SELDINGER (sono compresi solo i Kit certificati CE come tali) |  | 4 | S
U | DISPOSITIVI PER APPARATO UROGENITALE | U040203 | CATETERI PER NEFROSTOMIA |  | 4 | S
U | DISPOSITIVI PER APPARATO UROGENITALE | U040299 | DISPOSITIVI PER NEFROSTOMIA PERCUTANEA - ALTRI |  | 4 | S
U | DISPOSITIVI PER APPARATO UROGENITALE | U0403 | DISPOSITIVI PER DERIVAZIONE URETERALE E URETEROCUTANEOSTOMIA |  | 3 | N
U | DISPOSITIVI PER APPARATO UROGENITALE | U040301 | SONDE PER DERIVAZIONE URETERALE TIPO BRACCI |  | 4 | S
U | DISPOSITIVI PER APPARATO UROGENITALE | U040302 | SONDE PER URETEROCUTANEOSTOMIA |  | 4 | S
U | DISPOSITIVI PER APPARATO UROGENITALE | U040399 | DISPOSITIVI PER DERIVAZIONE URETERALE E URETEROCUTANEOSTOMIA - ALTRI |  | 4 | S
U | DISPOSITIVI PER APPARATO UROGENITALE | U0480 | DISPOSITIVI PER DRENAGGIO URINARIO PERCUTANEO - ACCESSORI |  | 3 | S
U | DISPOSITIVI PER APPARATO UROGENITALE | U0499 | DISPOSITIVI PER DRENAGGIO URINARIO PERCUTANEO - ALTRI |  | 3 | S
U | DISPOSITIVI PER APPARATO UROGENITALE | U05 | DISPOSITIVI PER URODINAMICA |  | 2 | N
U | DISPOSITIVI PER APPARATO UROGENITALE | U0501 | SONDE PER CISTO- ED URETROMANOMETRIA |  | 3 | N
U | DISPOSITIVI PER APPARATO UROGENITALE | U050101 | SONDE PER CISTOMANOMETRIA SENZA PALLONCINO |  | 4 | N
U | DISPOSITIVI PER APPARATO UROGENITALE | U05010101 | SONDE PER CISTOMANOMETRIA SENZA PALLONCINO A DUE VIE |  | 5 | S
U | DISPOSITIVI PER APPARATO UROGENITALE | U05010102 | SONDE PER CISTOMANOMETRIA SENZA PALLONCINO A TRE VIE |  | 5 | S
U | DISPOSITIVI PER APPARATO UROGENITALE | U050199 | SONDE PER CISTO- ED URETROMANOMETRIA - ALTRE |  | 4 | S
U | DISPOSITIVI PER APPARATO UROGENITALE | U0502 | SONDE PER STUDIO PRESSIONE-FLUSSO URINARIO |  | 3 | N
U | DISPOSITIVI PER APPARATO UROGENITALE | U050201 | SONDE PER STUDIO PRESSIONE-FLUSSO URINARIO PER RIEMPIMENTO |  | 4 | S
U | DISPOSITIVI PER APPARATO UROGENITALE | U050202 | SONDE PER STUDIO PRESSIONE-FLUSSO PER LA MISURAZIONE DELLA PRESSIONE VESCICALE |  | 4 | S
U | DISPOSITIVI PER APPARATO UROGENITALE | U050299 | SONDE PER STUDIO PRESSIONE-FLUSSO URINARIO - ALTRE |  | 4 | S
U | DISPOSITIVI PER APPARATO UROGENITALE | U0503 | SONDE PER PROFILO PRESSORIO URETRALE |  | 3 | N
U | DISPOSITIVI PER APPARATO UROGENITALE | U050301 | SONDE PER PROFILO PRESSORIO URETRALE SENZA PALLONCINO |  | 4 | N
U | DISPOSITIVI PER APPARATO UROGENITALE | U05030101 | SONDE PER PROFILO PRESSORIO URETRALE SENZA PALLONCINO A UNA VIA |  | 5 | S
U | DISPOSITIVI PER APPARATO UROGENITALE | U05030102 | SONDE PER PROFILO PRESSORIO URETRALE SENZA PALLONCINO A DUE VIE |  | 5 | S
U | DISPOSITIVI PER APPARATO UROGENITALE | U050399 | SONDE PER PROFILO PRESSORIO URETRALE - ALTRE |  | 4 | S
U | DISPOSITIVI PER APPARATO UROGENITALE | U0504 | SONDE PER IL RILEVAMENTO DELLA PRESSIONE ADDOMINALE |  | 3 | N
U | DISPOSITIVI PER APPARATO UROGENITALE | U050401 | SONDE PER IL RILEVAMENTO DELLA PRESSIONE ADDOMINALE SENZA PALLONCINO |  | 4 | S
U | DISPOSITIVI PER APPARATO UROGENITALE | U050402 | SONDE PER IL RILEVAMENTO DELLA PRESSIONE ADDOMINALE CON PALLONCINO |  | 4 | S
U | DISPOSITIVI PER APPARATO UROGENITALE | U0505 | SONDE PER CAVERNOSOMETRIA E CAVERNOSOGRAFIA |  | 3 | S
U | DISPOSITIVI PER APPARATO UROGENITALE | U0580 | DISPOSITIVI PER URODINAMICA - ACCESSORI |  | 3 | S
U | DISPOSITIVI PER APPARATO UROGENITALE | U0599 | DISPOSITIVI PER URODINAMICA - ALTRI |  | 3 | S
U | DISPOSITIVI PER APPARATO UROGENITALE | U06 | GUIDE UROLOGICHE |  | 2 | N
U | DISPOSITIVI PER APPARATO UROGENITALE | U0601 | GUIDE UROLOGICHE IDROFILICHE |  | 3 | S
U | DISPOSITIVI PER APPARATO UROGENITALE | U0602 | GUIDE UROLOGICHE NON IDROFILICHE |  | 3 | S
U | DISPOSITIVI PER APPARATO UROGENITALE | U0699 | GUIDE UROLOGICHE - ALTRE |  | 3 | S
U | DISPOSITIVI PER APPARATO UROGENITALE | U07 | DISPOSITIVI PER IL TRATTAMENTO DELL'INCONTINENZA |  | 2 | N
U | DISPOSITIVI PER APPARATO UROGENITALE | U0701 | SISTEMI INTERNI PER IL TRATTAMENTO DELL'INCONTINENZA |  | 3 | N
U | DISPOSITIVI PER APPARATO UROGENITALE | U070101 | SISTEMI DI SOSPENSIONE A NASTRO PER IL TRATTAMENTO DELL'INCONTINENZA |  | 4 | S
U | DISPOSITIVI PER APPARATO UROGENITALE | U070199 | SISTEMI INTERNI PER IL TRATTAMENTO DELL'INCONTINENZA - ALTRI |  | 4 | S
U | DISPOSITIVI PER APPARATO UROGENITALE | U0702 | DISPOSITIVI ESTERNI PER IL TRATTAMENTO DELL'INCONTINENZA |  | 3 | N
U | DISPOSITIVI PER APPARATO UROGENITALE | U070201 | CATETERI ESTERNI A GUAINA PER INCONTINENZA URINARIA (N.T.COD. ISO 0924) |  | 4 | S
U | DISPOSITIVI PER APPARATO UROGENITALE | U070299 | DISPOSITIVI ESTERNI PER IL TRATTAMENTO DELL'INCONTINENZA - ALTRI |  | 4 | S
U | DISPOSITIVI PER APPARATO UROGENITALE | U0703 | DISPOSITIVI PER RIABILITAZIONE DEL PAVIMENTO PELVICO |  | 3 | N
U | DISPOSITIVI PER APPARATO UROGENITALE | U070301 | DISPOSITIVI MONOUSO PER RIABILITAZIONE BIOFEEDBACK DEL PAVIMENTO PELVICO |  | 4 | S
U | DISPOSITIVI PER APPARATO UROGENITALE | U070302 | DISPOSITIVI MONOUSO PER RIABILITAZIONE CON ELETTROSTIMOLAZIONE FUNZIONALE DEL PAVIMENTO PELVICO |  | 4 | S
U | DISPOSITIVI PER APPARATO UROGENITALE | U070399 | DISPOSITIVI PER RIABILITAZIONE DEL PAVIMENTO PELVICO - ALTRI |  | 4 | S
U | DISPOSITIVI PER APPARATO UROGENITALE | U0780 | DISPOSITIVI PER IL TRATTAMENTO DELL'INCONTINENZA - ACCESSORI |  | 3 | S
U | DISPOSITIVI PER APPARATO UROGENITALE | U0799 | DISPOSITIVI PER IL TRATTAMENTO DELL'INCONTINENZA - ALTRI |  | 3 | S
U | DISPOSITIVI PER APPARATO UROGENITALE | U08 | DISPOSITIVI PER GINECOLOGIA |  | 2 | N
U | DISPOSITIVI PER APPARATO UROGENITALE | U0801 | CATETERI GINECOLOGICI |  | 3 | N
U | DISPOSITIVI PER APPARATO UROGENITALE | U080101 | CATETERI PER ABLAZIONE ENDOMETRIALE |  | 4 | S
U | DISPOSITIVI PER APPARATO UROGENITALE | U080102 | CATETERI PER ISTEROSALPINGOGRAFIA |  | 4 | S
U | DISPOSITIVI PER APPARATO UROGENITALE | U080103 | CATETERI PER ISTEROSCOPIA |  | 4 | S
U | DISPOSITIVI PER APPARATO UROGENITALE | U080104 | CATETERI PER IVG |  | 4 | S
U | DISPOSITIVI PER APPARATO UROGENITALE | U080199 | CATETERI GINECOLOGICI - ALTRI |  | 4 | S
U | DISPOSITIVI PER APPARATO UROGENITALE | U0802 | DISPOSITIVI PER PROCREAZIONE ASSISTITA |  | 3 | N
U | DISPOSITIVI PER APPARATO UROGENITALE | U080201 | CATETERI PER PROCREAZIONE ASSISTITA |  | 4 | S
U | DISPOSITIVI PER APPARATO UROGENITALE | U080299 | DISPOSITIVI PER PROCREAZIONE ASSISTITA - ALTRI |  | 4 | S
U | DISPOSITIVI PER APPARATO UROGENITALE | U0890 | DISPOSITIVI PER GINECOLOGIA - VARI |  | 3 | N
U | DISPOSITIVI PER APPARATO UROGENITALE | U089001 | AMNIOSCOPI RIGIDI |  | 4 | S
U | DISPOSITIVI PER APPARATO UROGENITALE | U089002 | DISPOSITIVI PER CITOLOGIA GINECOLOGICA |  | 4 | S
U | DISPOSITIVI PER APPARATO UROGENITALE | U089003 | ISTEROMETRI |  | 4 | S
U | DISPOSITIVI PER APPARATO UROGENITALE | U089004 | PERFORATORI DI MEMBRANA AMNIOTICA |  | 4 | S
U | DISPOSITIVI PER APPARATO UROGENITALE | U089005 | PESSARI |  | 4 | S
U | DISPOSITIVI PER APPARATO UROGENITALE | U089006 | SPECULUM |  | 4 | S
U | DISPOSITIVI PER APPARATO UROGENITALE | U089007 | SPIRALI E DIAFRAMMI |  | 4 | S
U | DISPOSITIVI PER APPARATO UROGENITALE | U089008 | ALTRI DISPOSITIVI PER CONTRACCEZIONE FEMMINILE |  | 4 | S
U | DISPOSITIVI PER APPARATO UROGENITALE | U0899 | DISPOSITIVI PER GINECOLOGIA - ALTRI |  | 3 | S
U | DISPOSITIVI PER APPARATO UROGENITALE | U09 | DISPOSITIVI PER ENDOSCOPIA UROGENITALE |  | 2 | N
U | DISPOSITIVI PER APPARATO UROGENITALE | U0901 | DISPOSITIVI PER RECUPERO DI CALCOLI URINARI |  | 3 | N
U | DISPOSITIVI PER APPARATO UROGENITALE | U090101 | CESTELLI PER RECUPERO DI CALCOLI URINARI |  | 4 | S
U | DISPOSITIVI PER APPARATO UROGENITALE | U090102 | CATETERI A PALLONCINO DA OCCLUSIONE URINARIA PER RECUPERO DI CALCOLI |  | 4 | S
U | DISPOSITIVI PER APPARATO UROGENITALE | U090199 | DISPOSITIVI PER RECUPERO DI CALCOLI URINARI - ALTRI |  | 4 | S
U | DISPOSITIVI PER APPARATO UROGENITALE | U0902 | STRUMENTI DI RESEZIONE ENDOSCOPICA UROGENITALE |  | 3 | N
U | DISPOSITIVI PER APPARATO UROGENITALE | U090201 | AGHI E KIT PER TERMOABLAZIONE UROGENITALE |  | 4 | S
U | DISPOSITIVI PER APPARATO UROGENITALE | U090202 | ANSE DA PROSTATECTOMIA |  | 4 | S
U | DISPOSITIVI PER APPARATO UROGENITALE | U090203 | ANSE PER GINECOLOGIA |  | 4 | S
U | DISPOSITIVI PER APPARATO UROGENITALE | U090204 | EVACUATORI VESCICALI |  | 4 | S
U | DISPOSITIVI PER APPARATO UROGENITALE | U090299 | STRUMENTI DI RESEZIONE ENDOSCOPICA UROGENITALE - ALTRI |  | 4 | S
U | DISPOSITIVI PER APPARATO UROGENITALE | U0903 | STRUMENTARIO PER ENDOSCOPIA UROGENITALE |  | 3 | N
U | DISPOSITIVI PER APPARATO UROGENITALE | U090301 | PINZE PER ENDOSCOPIA UROGENITALE |  | 4 | N
U | DISPOSITIVI PER APPARATO UROGENITALE | U09030101 | PINZE BIOPTICHE PER ENDOSCOPIA UROGENITALE |  | 5 | N
U | DISPOSITIVI PER APPARATO UROGENITALE | U0903010101 | PINZE BIOPTICHE A FREDDO PER ENDOSCOPIA UROGENITALE |  | 6 | S
U | DISPOSITIVI PER APPARATO UROGENITALE | U0903010102 | PINZE BIOPTICHE A CALDO PER ENDOSCOPIA UROGENITALE |  | 6 | S
U | DISPOSITIVI PER APPARATO UROGENITALE | U09030102 | PINZE DA ESTRAZIONE PER ENDOSCOPIA UROGENITALE |  | 5 | S
U | DISPOSITIVI PER APPARATO UROGENITALE | U09030199 | PINZE PER ENDOSCOPIA UROGENITALE - ALTRE |  | 5 | S
U | DISPOSITIVI PER APPARATO UROGENITALE | U090303 | SPAZZOLINI PER ENDOSCOPIA UROGENITALE |  | 4 | N
U | DISPOSITIVI PER APPARATO UROGENITALE | U09030301 | SPAZZOLINI PER CITOLOGIA UROGENITALE |  | 5 | S
U | DISPOSITIVI PER APPARATO UROGENITALE | U09030302 | SPAZZOLINI PER PULIZIA DI OTTICHE NEFRO-CISTOSCOPICHE |  | 5 | S
U | DISPOSITIVI PER APPARATO UROGENITALE | U090399 | STRUMENTARIO PER ENDOSCOPIA UROGENITALE - ALTRO |  | 4 | S
U | DISPOSITIVI PER APPARATO UROGENITALE | U0999 | DISPOSITIVI PER ENDOSCOPIA UROGENITALE - ALTRI |  | 3 | S
U | DISPOSITIVI PER APPARATO UROGENITALE | U10 | DISPOSITIVI PER OSTETRICIA |  | 2 | N
U | DISPOSITIVI PER APPARATO UROGENITALE | U1001 | CATETERI PER OSTETRICIA |  | 3 | S
U | DISPOSITIVI PER APPARATO UROGENITALE | U1002 | DISPOSITIVI PER LO STUDIO FETALE |  | 3 | S
U | DISPOSITIVI PER APPARATO UROGENITALE | U1003 | DISPOSITIVI PER PUERPERIO |  | 3 | S
U | DISPOSITIVI PER APPARATO UROGENITALE | U1080 | DISPOSITIVI PER OSTETRICIA - ACCESSORI |  | 3 | S
U | DISPOSITIVI PER APPARATO UROGENITALE | U1090 | DISPOSITIVI PER OSTETRICIA - VARI |  | 3 | N
U | DISPOSITIVI PER APPARATO UROGENITALE | U109001 | DISPOSITIVI PER CERCHIAGGIO UTERINO |  | 4 | S
U | DISPOSITIVI PER APPARATO UROGENITALE | U109099 | DISPOSITIVI PER OSTETRICIA - ALTRI |  | 4 | S
U | DISPOSITIVI PER APPARATO UROGENITALE | U90 | DISPOSITIVI PER APPARATO UROGENITALE - VARI |  | 2 | N
U | DISPOSITIVI PER APPARATO UROGENITALE | U9001 | PROFILATTICI |  | 3 | S
U | DISPOSITIVI PER APPARATO UROGENITALE | U9002 | STRUMENTARIO MONOUSO PER APPARATO UROGENITALE (NON ENDOSCOPICO) |  | 3 | N
U | DISPOSITIVI PER APPARATO UROGENITALE | U900201 | PINZE MONOUSO NON ENDOSCOPICHE PER APPARATO UROGENITALE |  | 4 | S
U | DISPOSITIVI PER APPARATO UROGENITALE | U900299 | STRUMENTARIO MONOUSO PER APPARATO UROGENITALE (NON ENDOSCOPICO) - ALTRO |  | 4 | S
U | DISPOSITIVI PER APPARATO UROGENITALE | U9099 | DISPOSITIVI PER APPARATO UROGENITALE - ALTRI |  | 3 | S
V | DISPOSITIVI VARI | V | DISPOSITIVI VARI |  | 1 | N
V | DISPOSITIVI VARI | V01 | DISPOSITIVI TAGLIENTI MONOUSO |  | 2 | N
V | DISPOSITIVI VARI | V0101 | BISTURI MONOUSO |  | 3 | S
V | DISPOSITIVI VARI | V0102 | COLTELLINI LEVAPUNTI |  | 3 | S
V | DISPOSITIVI VARI | V0103 | LAME MONOUSO |  | 3 | S
V | DISPOSITIVI VARI | V0104 | LANCETTE PUNGIDITO MONOUSO |  | 3 | S
V | DISPOSITIVI VARI | V0199 | DISPOSITIVI TAGLIENTI MONOUSO - ALTRI |  | 3 | S
V | DISPOSITIVI VARI | V02 | DISPOSITIVI PER NEONATOLOGIA E PEDIATRIA |  | 2 | N
V | DISPOSITIVI VARI | V0201 | MASCHERINE PER FOTOTERAPIA |  | 3 | S
V | DISPOSITIVI VARI | V0202 | MORSETTI E CLIPPER OMBELICALI |  | 3 | S
V | DISPOSITIVI VARI | V0280 | DISPOSITIVI PER NEONATOLOGIA E PEDIATRIA - ACCESSORI |  | 3 | N
V | DISPOSITIVI VARI | V028001 | ACCESSORI PER LA NUTRIZIONE DEL NEONATO |  | 4 | S
V | DISPOSITIVI VARI | V028002 | KIT PER LA CURA DEL NEONATO |  | 4 | S
V | DISPOSITIVI VARI | V028099 | DISPOSITIVI PER NEONATOLOGIA E PEDIATRIA - ACCESSORI ALTRI |  | 4 | S
V | DISPOSITIVI VARI | V0299 | DISPOSITIVI PER NEONATOLOGIA E PEDIATRIA - ALTRI |  | 3 | S
V | DISPOSITIVI VARI | V03 | DISPOSITIVI CON FUNZIONI DI MISURA |  | 2 | N
V | DISPOSITIVI VARI | V0301 | SISTEMI PER LA MISURAZIONE DELLA TEMPERATURA |  | 3 | N
V | DISPOSITIVI VARI | V030101 | TERMOMETRI |  | 4 | N
V | DISPOSITIVI VARI | V03010101 | TERMOMETRI A MERCURIO |  | 5 | S
V | DISPOSITIVI VARI | V03010102 | TERMOMETRI ELETTRONICI E COPRICAPPUCCI |  | 5 | S
V | DISPOSITIVI VARI | V03010103 | TERMOMETRI SONORI (N.T.COD. ISO 0948) |  | 5 | S
V | DISPOSITIVI VARI | V03010199 | TERMOMETRI - ALTRI |  | 5 | S
V | DISPOSITIVI VARI | V030102 | SONDE PER IL MONITORAGGIO DELLA TEMPERATURA |  | 4 | N
V | DISPOSITIVI VARI | V03010201 | SONDE CUTANEE PER IL MONITORAGGIO DELLA TEMPERATURA |  | 5 | S
V | DISPOSITIVI VARI | V03010299 | SONDE PER IL MONITORAGGIO DELLA TEMPERATURA - ALTRE |  | 5 | S
V | DISPOSITIVI VARI | V0302 | SISTEMI PER MISURAZIONE DI PARAMETRI CLINICI DIMENSIONALI |  | 3 | N
V | DISPOSITIVI VARI | V030201 | CALIBRI |  | 4 | S
V | DISPOSITIVI VARI | V030202 | GONIOMETRI |  | 4 | S
V | DISPOSITIVI VARI | V030203 | SISTEMI PER MISURAZIONI IN OFTALMOLOGIA |  | 4 | S
V | DISPOSITIVI VARI | V030204 | SISTEMI PER MISURAZIONI DI IMPIANTI |  | 4 | S
V | DISPOSITIVI VARI | V030205 | SISTEMI PER MISURAZIONI IN OSTETRICIA E GINECOLOGIA |  | 4 | S
V | DISPOSITIVI VARI | V030206 | SISTEMI PER MISURAZIONI IN UROLOGIA |  | 4 | S
V | DISPOSITIVI VARI | V030207 | SISTEMI PER MISURAZIONI DELLA SENSIBILITA' |  | 4 | S
V | DISPOSITIVI VARI | V030208 | SISTEMI PER MISURAZIONI IN ORL |  | 4 | S
V | DISPOSITIVI VARI | V030299 | SISTEMI PER MISURAZIONE DI PARAMETRI CLINICI DIMENSIONALI - ALTRI |  | 4 | S
V | DISPOSITIVI VARI | V0399 | DISPOSITIVI CON FUNZIONI DI MISURA - ALTRI |  | 3 | S
V | DISPOSITIVI VARI | V04 | CONTENITORI PER USO CLINICO (NON IVD) |  | 2 | N
V | DISPOSITIVI VARI | V0401 | BOTTICINI PER USO CLINICO |  | 3 | S
V | DISPOSITIVI VARI | V0402 | VASSOI E BACINELLE PER USO CLINICO |  | 3 | S
V | DISPOSITIVI VARI | V0480 | CONTENITORI PER USO CLINICO NON IVD - ACCESSORI |  | 3 | S
V | DISPOSITIVI VARI | V0499 | CONTENITORI PER USO CLINICO NON IVD - ALTRI |  | 3 | S
V | DISPOSITIVI VARI | V05 | KIT PER PROCEDURE CLINICHE NON ALTRIMENTI CLASSIFICATI |  | 2 | N
V | DISPOSITIVI VARI | V0501 | KIT PER GESTIONE DI EMERGENZE CLINICHE |  | 3 | S
V | DISPOSITIVI VARI | V0502 | KIT PER SOMMINISTRAZIONI CLINICHE (non compresi nella classe A0304) |  | 3 | S
V | DISPOSITIVI VARI | V0599 | KIT PER PROCEDURE CLINICHE - ALTRI |  | 3 | S
V | DISPOSITIVI VARI | V06 | DISPOSITIVI PER SIMULAZIONE DI PROCEDURE CLINICHE |  | 2 | S
V | DISPOSITIVI VARI | V07 | PRODOTTI PER PULIZIA DI DISPOSITIVI MEDICI NON COMPRESI IN ALTRE CLASSI |  | 2 | S
V | DISPOSITIVI VARI | V08 | ATTREZZATURE DI SUPPORTO ALL'ATTIVITA' SANITARIA |  | 2 | N
V | DISPOSITIVI VARI | V0801 | LETTI PER PAZIENTI (NON ORTOPEDICI) |  | 3 | S
V | DISPOSITIVI VARI | V0802 | POLTRONE E SEDIE PER PAZIENTI |  | 3 | S
V | DISPOSITIVI VARI | V0803 | CUSCINI PER PAZIENTI (non antidecubito) |  | 3 | S
V | DISPOSITIVI VARI | V0804 | IMMOBILIZZATORI PER PAZIENTI (durante procedure diagnostiche o terapeutiche) |  | 3 | S
V | DISPOSITIVI VARI | V0880 | ATTREZZATURE DI SUPPORTO ALL'ATTIVITA' SANITARIA - ACCESSORI |  | 3 | S
V | DISPOSITIVI VARI | V0899 | ATTREZZATURE DI SUPPORTO ALL'ATTIVITA' SANITARIA - ALTRE |  | 3 | S
V | DISPOSITIVI VARI | V80 | ACCESSORI PER USO CLINICO NON ALTRIMENTI CLASSIFICATI |  | 2 | S
V | DISPOSITIVI VARI | V90 | DISPOSITIVI NON COMPRESI NELLE CLASSI PRECEDENTI - VARI |  | 2 | N
V | DISPOSITIVI VARI | V9001 | ABBASSALINGUA MONOUSO |  | 3 | S
V | DISPOSITIVI VARI | V9002 | ENTEROCLISMI |  | 3 | S
V | DISPOSITIVI VARI | V9003 | LACCI EMOSTATICI |  | 3 | S
V | DISPOSITIVI VARI | V9004 | MATITE DERMOGRAFICHE |  | 3 | S
V | DISPOSITIVI VARI | V9005 | SCHIZZETTI IN GOMMA |  | 3 | S
V | DISPOSITIVI VARI | V9007 | LUBRIFICANTI STERILI PER APPARECCHIATURE |  | 3 | S
V | DISPOSITIVI VARI | V9010 | DISPOSITIVI AD AZIONE MECCANICA PER ELIMINAZIONE DI PARASSITI |  | 3 | N
V | DISPOSITIVI VARI | V901001 | DISPOSITVI AD AZIONE MECCANICA PER ELIMINAZIONE DI PIDOCCHI |  | 4 | S
V | DISPOSITIVI VARI | V901099 | DISPOSITVI AD AZIONE MECCANICA PER ELIMINAZIONE DI PARASSITI - ALTRI |  | 4 | S
V | DISPOSITIVI VARI | V9011 | TRASDUTTORI POLIFUNZIONALI |  | 3 | S
V | DISPOSITIVI VARI | V9012 | STRUMENTARIO CHIRURGICO MONOUSO NON SPECIALISTICO |  | 3 | S
V | DISPOSITIVI VARI | V9013 | TAMPONI PER PRELIEVO DI CAMPIONI |  | 3 | N
V | DISPOSITIVI VARI | V901301 | TAMPONI NEUTRI PER PRELIEVO DI CAMPIONI |  | 4 | S
V | DISPOSITIVI VARI | V901302 | TAMPONI CON TERRENO DI TRASPORTO PER PRELIEVO DI CAMPIONI |  | 4 | S
V | DISPOSITIVI VARI | V9014 | SPATOLE PER PRELIEVO DI CAMPIONI |  | 3 | S
V | DISPOSITIVI VARI | V9099 | DISPOSITIVI NON COMPRESI NELLE CLASSI PRECEDENTI - ALTRI |  | 3 | S
W | DISPOSITIVI MEDICO-DIAGNOSTICI IN VITRO (D. Lgs. 332/2000) | W | DISPOSITIVI MEDICO-DIAGNOSTICI IN VITRO (D. Lgs. 332/2000) |  | 1 | N
W | DISPOSITIVI MEDICO-DIAGNOSTICI IN VITRO (D. Lgs. 332/2000) | W01 | REAGENTI DIAGNOSTICI |  | 2 | N
W | DISPOSITIVI MEDICO-DIAGNOSTICI IN VITRO (D. Lgs. 332/2000) | W0101 | CHIMICA CLINICA |  | 3 | N
W | DISPOSITIVI MEDICO-DIAGNOSTICI IN VITRO (D. Lgs. 332/2000) | W010101 | ENZIMI |  | 4 | N
W | DISPOSITIVI MEDICO-DIAGNOSTICI IN VITRO (D. Lgs. 332/2000) | W01010101 | 5'-NUCLEOTIDASI |  | 5 | S
W | DISPOSITIVI MEDICO-DIAGNOSTICI IN VITRO (D. Lgs. 332/2000) | W01010102 | FOSFATASI ACIDA |  | 5 | S
W | DISPOSITIVI MEDICO-DIAGNOSTICI IN VITRO (D. Lgs. 332/2000) | W01010103 | ALANINA AMINOTRANSFERASI |  | 5 | S
W | DISPOSITIVI MEDICO-DIAGNOSTICI IN VITRO (D. Lgs. 332/2000) | W01010104 | ALDOLASI |  | 5 | S
W | DISPOSITIVI MEDICO-DIAGNOSTICI IN VITRO (D. Lgs. 332/2000) | W01010105 | FOSFATASI ALCALINA - TOTALE |  | 5 | S
W | DISPOSITIVI MEDICO-DIAGNOSTICI IN VITRO (D. Lgs. 332/2000) | W01010106 | FOSFATASI ALCALINA ISOENZIMI |  | 5 | S
W | DISPOSITIVI MEDICO-DIAGNOSTICI IN VITRO (D. Lgs. 332/2000) | W01010107 | AMILASI - TOTALE |  | 5 | S
W | DISPOSITIVI MEDICO-DIAGNOSTICI IN VITRO (D. Lgs. 332/2000) | W01010108 | ISOENZIMI AMILASI |  | 5 | S
W | DISPOSITIVI MEDICO-DIAGNOSTICI IN VITRO (D. Lgs. 332/2000) | W01010109 | ANGIOTENSINA ENZIMA CONVERTITORE (ACE) |  | 5 | S
W | DISPOSITIVI MEDICO-DIAGNOSTICI IN VITRO (D. Lgs. 332/2000) | W01010110 | ASPARTATO AMINOTRANSFERASI |  | 5 | S
W | DISPOSITIVI MEDICO-DIAGNOSTICI IN VITRO (D. Lgs. 332/2000) | W01010111 | COLINESTERASI |  | 5 | S
W | DISPOSITIVI MEDICO-DIAGNOSTICI IN VITRO (D. Lgs. 332/2000) | W01010112 | CHIMOTRIPSINA |  | 5 | S
W | DISPOSITIVI MEDICO-DIAGNOSTICI IN VITRO (D. Lgs. 332/2000) | W01010113 | CREATINCHINASI - TOTALE |  | 5 | S
W | DISPOSITIVI MEDICO-DIAGNOSTICI IN VITRO (D. Lgs. 332/2000) | W01010114 | CREATINCHINASI ISOENZIMA MB "ATTIVITA'" |  | 5 | S
W | DISPOSITIVI MEDICO-DIAGNOSTICI IN VITRO (D. Lgs. 332/2000) | W01010115 | CREATINCHINASI ISOENZIMI |  | 5 | S
W | DISPOSITIVI MEDICO-DIAGNOSTICI IN VITRO (D. Lgs. 332/2000) | W01010116 | GAMMA GLUTAMILTRANSFERASI |  | 5 | S
W | DISPOSITIVI MEDICO-DIAGNOSTICI IN VITRO (D. Lgs. 332/2000) | W01010117 | GLUTAMMATO DEIDROGENASI |  | 5 | S
W | DISPOSITIVI MEDICO-DIAGNOSTICI IN VITRO (D. Lgs. 332/2000) | W01010118 | IDROSSIBUTIRATO DEIDROGENASI |  | 5 | S
W | DISPOSITIVI MEDICO-DIAGNOSTICI IN VITRO (D. Lgs. 332/2000) | W01010119 | LATTATO DEIDROGENASI L ( LDH - L --> P ) |  | 5 | S
W | DISPOSITIVI MEDICO-DIAGNOSTICI IN VITRO (D. Lgs. 332/2000) | W01010120 | LATTATO DEIDROGENASI P ( LDH - P --> L ) |  | 5 | S
W | DISPOSITIVI MEDICO-DIAGNOSTICI IN VITRO (D. Lgs. 332/2000) | W01010121 | LATTATO DEIDROGENASI ISOENZIMI |  | 5 | S
W | DISPOSITIVI MEDICO-DIAGNOSTICI IN VITRO (D. Lgs. 332/2000) | W01010122 | LEUCINA AMINO PEPTIDASI |  | 5 | S
W | DISPOSITIVI MEDICO-DIAGNOSTICI IN VITRO (D. Lgs. 332/2000) | W01010123 | LIPASI |  | 5 | S
W | DISPOSITIVI MEDICO-DIAGNOSTICI IN VITRO (D. Lgs. 332/2000) | W01010124 | LISOZIMA |  | 5 | S
W | DISPOSITIVI MEDICO-DIAGNOSTICI IN VITRO (D. Lgs. 332/2000) | W01010125 | MALATO DEIDROGENASI |  | 5 | S
W | DISPOSITIVI MEDICO-DIAGNOSTICI IN VITRO (D. Lgs. 332/2000) | W01010126 | N-ACETYL-ß,D-GLUCOSAMINIDASI |  | 5 | S
W | DISPOSITIVI MEDICO-DIAGNOSTICI IN VITRO (D. Lgs. 332/2000) | W01010127 | PEPSINA |  | 5 | S
W | DISPOSITIVI MEDICO-DIAGNOSTICI IN VITRO (D. Lgs. 332/2000) | W01010128 | FOSFOESOMERASI |  | 5 | S
W | DISPOSITIVI MEDICO-DIAGNOSTICI IN VITRO (D. Lgs. 332/2000) | W01010129 | SORBITOLO DEIDROGENASI |  | 5 | S
W | DISPOSITIVI MEDICO-DIAGNOSTICI IN VITRO (D. Lgs. 332/2000) | W01010130 | TRIPSINA |  | 5 | S
W | DISPOSITIVI MEDICO-DIAGNOSTICI IN VITRO (D. Lgs. 332/2000) | W01010199 | ENZIMI - ALTRI |  | 5 | S
W | DISPOSITIVI MEDICO-DIAGNOSTICI IN VITRO (D. Lgs. 332/2000) | W010102 | SUBSTRATI |  | 4 | N
W | DISPOSITIVI MEDICO-DIAGNOSTICI IN VITRO (D. Lgs. 332/2000) | W01010201 | ALBUMINA |  | 5 | S
W | DISPOSITIVI MEDICO-DIAGNOSTICI IN VITRO (D. Lgs. 332/2000) | W01010202 | ACIDI BILIARI |  | 5 | S
W | DISPOSITIVI MEDICO-DIAGNOSTICI IN VITRO (D. Lgs. 332/2000) | W01010203 | BILIRUBINA |  | 5 | S
W | DISPOSITIVI MEDICO-DIAGNOSTICI IN VITRO (D. Lgs. 332/2000) | W01010204 | UREA/AZOTO UREICO |  | 5 | S
W | DISPOSITIVI MEDICO-DIAGNOSTICI IN VITRO (D. Lgs. 332/2000) | W01010205 | COLESTEROLO |  | 5 | S
W | DISPOSITIVI MEDICO-DIAGNOSTICI IN VITRO (D. Lgs. 332/2000) | W01010206 | RAME |  | 5 | S
W | DISPOSITIVI MEDICO-DIAGNOSTICI IN VITRO (D. Lgs. 332/2000) | W01010207 | CREATININA |  | 5 | S
W | DISPOSITIVI MEDICO-DIAGNOSTICI IN VITRO (D. Lgs. 332/2000) | W01010208 | D-XILOSIO |  | 5 | S
W | DISPOSITIVI MEDICO-DIAGNOSTICI IN VITRO (D. Lgs. 332/2000) | W01010209 | ACIDO DELTA-AMINOLEVULINICO |  | 5 | S
W | DISPOSITIVI MEDICO-DIAGNOSTICI IN VITRO (D. Lgs. 332/2000) | W01010210 | FRUTTOSAMINA |  | 5 | S
W | DISPOSITIVI MEDICO-DIAGNOSTICI IN VITRO (D. Lgs. 332/2000) | W01010211 | FRUTTOSIO |  | 5 | S
W | DISPOSITIVI MEDICO-DIAGNOSTICI IN VITRO (D. Lgs. 332/2000) | W01010212 | GALATTOSIO |  | 5 | S
W | DISPOSITIVI MEDICO-DIAGNOSTICI IN VITRO (D. Lgs. 332/2000) | W01010213 | GLUCOSIO |  | 5 | S
W | DISPOSITIVI MEDICO-DIAGNOSTICI IN VITRO (D. Lgs. 332/2000) | W01010214 | EMOGLOBINA GLICOSILATA/GLICATA |  | 5 | S
W | DISPOSITIVI MEDICO-DIAGNOSTICI IN VITRO (D. Lgs. 332/2000) | W01010215 | COLESTEROLO HDL (LIPOPROTEINE AD ALTA DENSITA') |  | 5 | S
W | DISPOSITIVI MEDICO-DIAGNOSTICI IN VITRO (D. Lgs. 332/2000) | W01010216 | FERRO |  | 5 | S
W | DISPOSITIVI MEDICO-DIAGNOSTICI IN VITRO (D. Lgs. 332/2000) | W01010217 | CAPACITÀ LEGANTE DEL FERRO - TOTALE |  | 5 | S
W | DISPOSITIVI MEDICO-DIAGNOSTICI IN VITRO (D. Lgs. 332/2000) | W01010218 | LATTATO |  | 5 | S
W | DISPOSITIVI MEDICO-DIAGNOSTICI IN VITRO (D. Lgs. 332/2000) | W01010219 | LECITINA |  | 5 | S
W | DISPOSITIVI MEDICO-DIAGNOSTICI IN VITRO (D. Lgs. 332/2000) | W01010220 | LIPOPROTEINE, DETERMINAZIONE CHIMICA |  | 5 | S
W | DISPOSITIVI MEDICO-DIAGNOSTICI IN VITRO (D. Lgs. 332/2000) | W01010221 | COLESTEROLO LDL (LIPOPROTEINE A BASSA DENSITA') |  | 5 | S
W | DISPOSITIVI MEDICO-DIAGNOSTICI IN VITRO (D. Lgs. 332/2000) | W01010222 | ACIDI GRASSI NON ESTERIFICATI |  | 5 | S
W | DISPOSITIVI MEDICO-DIAGNOSTICI IN VITRO (D. Lgs. 332/2000) | W01010223 | OSSALATI |  | 5 | S
W | DISPOSITIVI MEDICO-DIAGNOSTICI IN VITRO (D. Lgs. 332/2000) | W01010224 | FOSFOLIPIDI |  | 5 | S
W | DISPOSITIVI MEDICO-DIAGNOSTICI IN VITRO (D. Lgs. 332/2000) | W01010225 | PORFOBILINOGENO |  | 5 | S
W | DISPOSITIVI MEDICO-DIAGNOSTICI IN VITRO (D. Lgs. 332/2000) | W01010226 | PIRUVATO |  | 5 | S
W | DISPOSITIVI MEDICO-DIAGNOSTICI IN VITRO (D. Lgs. 332/2000) | W01010227 | TIMOLO |  | 5 | S
W | DISPOSITIVI MEDICO-DIAGNOSTICI IN VITRO (D. Lgs. 332/2000) | W01010228 | LIPIDI TOTALI |  | 5 | S
W | DISPOSITIVI MEDICO-DIAGNOSTICI IN VITRO (D. Lgs. 332/2000) | W01010229 | PORFIRINA TOTALE |  | 5 | S
W | DISPOSITIVI MEDICO-DIAGNOSTICI IN VITRO (D. Lgs. 332/2000) | W01010230 | PROTEINE TOTALI |  | 5 | S
W | DISPOSITIVI MEDICO-DIAGNOSTICI IN VITRO (D. Lgs. 332/2000) | W01010231 | TRIGLICERIDI |  | 5 | S
W | DISPOSITIVI MEDICO-DIAGNOSTICI IN VITRO (D. Lgs. 332/2000) | W01010232 | ACIDO URICO |  | 5 | S
W | DISPOSITIVI MEDICO-DIAGNOSTICI IN VITRO (D. Lgs. 332/2000) | W01010233 | ZINCO |  | 5 | S
W | DISPOSITIVI MEDICO-DIAGNOSTICI IN VITRO (D. Lgs. 332/2000) | W01010234 | ELETTROFORESI LIPOPROTEICA |  | 5 | S
W | DISPOSITIVI MEDICO-DIAGNOSTICI IN VITRO (D. Lgs. 332/2000) | W01010235 | ELETTROFORESI PROTEICA |  | 5 | S
W | DISPOSITIVI MEDICO-DIAGNOSTICI IN VITRO (D. Lgs. 332/2000) | W01010236 | FENILCHETONURIA |  | 5 | S
W | DISPOSITIVI MEDICO-DIAGNOSTICI IN VITRO (D. Lgs. 332/2000) | W01010299 | SUBSTRATI - ALTRI |  | 5 | S
W | DISPOSITIVI MEDICO-DIAGNOSTICI IN VITRO (D. Lgs. 332/2000) | W010103 | ELETTROLITI (ESCLUSI ELETTRODI) |  | 4 | N
W | DISPOSITIVI MEDICO-DIAGNOSTICI IN VITRO (D. Lgs. 332/2000) | W01010301 | AMMONIO |  | 5 | S
W | DISPOSITIVI MEDICO-DIAGNOSTICI IN VITRO (D. Lgs. 332/2000) | W01010302 | BICARBONATO |  | 5 | S
W | DISPOSITIVI MEDICO-DIAGNOSTICI IN VITRO (D. Lgs. 332/2000) | W01010303 | CALCIO |  | 5 | S
W | DISPOSITIVI MEDICO-DIAGNOSTICI IN VITRO (D. Lgs. 332/2000) | W01010304 | CLORURO |  | 5 | S
W | DISPOSITIVI MEDICO-DIAGNOSTICI IN VITRO (D. Lgs. 332/2000) | W01010305 | LITIO |  | 5 | S
W | DISPOSITIVI MEDICO-DIAGNOSTICI IN VITRO (D. Lgs. 332/2000) | W01010306 | MAGNESIO |  | 5 | S
W | DISPOSITIVI MEDICO-DIAGNOSTICI IN VITRO (D. Lgs. 332/2000) | W01010307 | FOSFATO INORGANICO / FOSFORO |  | 5 | S
W | DISPOSITIVI MEDICO-DIAGNOSTICI IN VITRO (D. Lgs. 332/2000) | W01010308 | POTASSIO |  | 5 | S
W | DISPOSITIVI MEDICO-DIAGNOSTICI IN VITRO (D. Lgs. 332/2000) | W01010309 | SODIO |  | 5 | S
W | DISPOSITIVI MEDICO-DIAGNOSTICI IN VITRO (D. Lgs. 332/2000) | W01010399 | ELETTROLITI (REAGENTI) - ALTRI |  | 5 | S
W | DISPOSITIVI MEDICO-DIAGNOSTICI IN VITRO (D. Lgs. 332/2000) | W010104 | PARAMETRI MULTIPLI - CHIMICA CLINICA |  | 4 | N
W | DISPOSITIVI MEDICO-DIAGNOSTICI IN VITRO (D. Lgs. 332/2000) | W01010401 | SOLI ENZIMI MULTIPLI - REAGENTI DI CHIMICA CLINICA |  | 5 | S
W | DISPOSITIVI MEDICO-DIAGNOSTICI IN VITRO (D. Lgs. 332/2000) | W01010402 | SOLI SUBSTRATI MULTIPLI - REAGENTI DI CHIMICA CLINICA |  | 5 | S
W | DISPOSITIVI MEDICO-DIAGNOSTICI IN VITRO (D. Lgs. 332/2000) | W01010403 | SOLI ELETTROLITI MULTIPLI - REAGENTI DI CHIMICA CLINICA |  | 5 | S
W | DISPOSITIVI MEDICO-DIAGNOSTICI IN VITRO (D. Lgs. 332/2000) | W01010404 | PARAMETRI MULTIPLI (MISTI) - REAGENTI DI CHIMICA CLINICA |  | 5 | S
W | DISPOSITIVI MEDICO-DIAGNOSTICI IN VITRO (D. Lgs. 332/2000) | W01010499 | REAGENTI MULTIPLI DI CHIMICA CLINICA - ALTRI |  | 5 | S
W | DISPOSITIVI MEDICO-DIAGNOSTICI IN VITRO (D. Lgs. 332/2000) | W010105 | CONTROLLI/STANDARDS/CALIBRATORI CHIMICA CLINICA |  | 4 | N
W | DISPOSITIVI MEDICO-DIAGNOSTICI IN VITRO (D. Lgs. 332/2000) | W01010501 | SIERI DI CONTROLLO MULTICOMPONENTI (CHIMICA CLINICA) |  | 5 | N
W | DISPOSITIVI MEDICO-DIAGNOSTICI IN VITRO (D. Lgs. 332/2000) | W0101050101 | SIERI MULTICOMPONENTI A VALORE NOTO (CC) |  | 6 | S
W | DISPOSITIVI MEDICO-DIAGNOSTICI IN VITRO (D. Lgs. 332/2000) | W0101050102 | SIERI MULTICOMPONENTI A VALORE IGNOTO (CC) |  | 6 | S
W | DISPOSITIVI MEDICO-DIAGNOSTICI IN VITRO (D. Lgs. 332/2000) | W0101050199 | SIERI MULTICOMPONENTI (CC) - ALTRI |  | 6 | S
W | DISPOSITIVI MEDICO-DIAGNOSTICI IN VITRO (D. Lgs. 332/2000) | W01010502 | SIERI DI CONTROLLO SPECIFICI (CLIMICA CLINICA) |  | 5 | N
W | DISPOSITIVI MEDICO-DIAGNOSTICI IN VITRO (D. Lgs. 332/2000) | W0101050201 | SIERI DI CONTROLLO PER ENZIMI |  | 6 | S
W | DISPOSITIVI MEDICO-DIAGNOSTICI IN VITRO (D. Lgs. 332/2000) | W0101050202 | SIERI DI CONTROLLO PER LIPIDI |  | 6 | S
W | DISPOSITIVI MEDICO-DIAGNOSTICI IN VITRO (D. Lgs. 332/2000) | W0101050203 | SIERI DI CONTROLLO PER BILIRUBINA |  | 6 | S
W | DISPOSITIVI MEDICO-DIAGNOSTICI IN VITRO (D. Lgs. 332/2000) | W0101050204 | CONTROLLI PER ELETTROLITI |  | 6 | S
W | DISPOSITIVI MEDICO-DIAGNOSTICI IN VITRO (D. Lgs. 332/2000) | W0101050205 | CONTROLLI PER TEST DIABETE |  | 6 | S
W | DISPOSITIVI MEDICO-DIAGNOSTICI IN VITRO (D. Lgs. 332/2000) | W0101050206 | SIERI DI CONTROLLO PER SUBSTRATI |  | 6 | S
W | DISPOSITIVI MEDICO-DIAGNOSTICI IN VITRO (D. Lgs. 332/2000) | W0101050299 | SIERI DI CONTROLLO SPECIFICI (CC) - ALTRI |  | 6 | S
W | DISPOSITIVI MEDICO-DIAGNOSTICI IN VITRO (D. Lgs. 332/2000) | W01010503 | CALIBRATORI E STANDARDS (CHIMICA CLINICA) |  | 5 | N
W | DISPOSITIVI MEDICO-DIAGNOSTICI IN VITRO (D. Lgs. 332/2000) | W0101050301 | CALIBRATORI MULTICOMPONENTI (CC) |  | 6 | S
W | DISPOSITIVI MEDICO-DIAGNOSTICI IN VITRO (D. Lgs. 332/2000) | W0101050302 | CALIBRATORI MONOCOMPONENTI (CC) |  | 6 | S
W | DISPOSITIVI MEDICO-DIAGNOSTICI IN VITRO (D. Lgs. 332/2000) | W0101050303 | STANDARDS ACQUOSI (CC) |  | 6 | S
W | DISPOSITIVI MEDICO-DIAGNOSTICI IN VITRO (D. Lgs. 332/2000) | W0101050399 | CALIBRATORI E STANDARDS (CHIMICA CLINICA) - ALTRI |  | 6 | S
W | DISPOSITIVI MEDICO-DIAGNOSTICI IN VITRO (D. Lgs. 332/2000) | W01010590 | CONTROLLI CHIMICA CLINICA - VARI |  | 5 | N
W | DISPOSITIVI MEDICO-DIAGNOSTICI IN VITRO (D. Lgs. 332/2000) | W0101059001 | CONTROLLI EMOGAS |  | 6 | S
W | DISPOSITIVI MEDICO-DIAGNOSTICI IN VITRO (D. Lgs. 332/2000) | W0101059002 | CONTROLLI URINE |  | 6 | S
W | DISPOSITIVI MEDICO-DIAGNOSTICI IN VITRO (D. Lgs. 332/2000) | W0101059003 | CONTROLLI FLUIDO CEREBROSPINALE (CSF) |  | 6 | S
W | DISPOSITIVI MEDICO-DIAGNOSTICI IN VITRO (D. Lgs. 332/2000) | W0101059099 | CONTROLLI CHIMICA CLINICA - ALTRI |  | 6 | S
W | DISPOSITIVI MEDICO-DIAGNOSTICI IN VITRO (D. Lgs. 332/2000) | W010106 | CHIMICA CLINICA - TEST RAPIDI E "POINT OF CARE" (POC) |  | 4 | N
W | DISPOSITIVI MEDICO-DIAGNOSTICI IN VITRO (D. Lgs. 332/2000) | W01010601 | STRISCE PER ANALISI DEL SANGUE (CC) |  | 5 | N
W | DISPOSITIVI MEDICO-DIAGNOSTICI IN VITRO (D. Lgs. 332/2000) | W0101060101 | STRISCE PER ANALISI DEL GLUCOSIO |  | 6 | S
W | DISPOSITIVI MEDICO-DIAGNOSTICI IN VITRO (D. Lgs. 332/2000) | W0101060102 | STRISCE PER ANALISI DEL COLESTEROLO |  | 6 | S
W | DISPOSITIVI MEDICO-DIAGNOSTICI IN VITRO (D. Lgs. 332/2000) | W0101060103 | STRISCE PER ANALISI DEL COLESTEROLO HDL |  | 6 | S
W | DISPOSITIVI MEDICO-DIAGNOSTICI IN VITRO (D. Lgs. 332/2000) | W0101060104 | STRISCE PER ANALISI DEL LATTATO |  | 6 | S
W | DISPOSITIVI MEDICO-DIAGNOSTICI IN VITRO (D. Lgs. 332/2000) | W0101060105 | STRISCE PER ANALISI DEI TRIGLICERIDI |  | 6 | S
W | DISPOSITIVI MEDICO-DIAGNOSTICI IN VITRO (D. Lgs. 332/2000) | W0101060106 | STRISCE PER ANALISI DELL'UREA |  | 6 | S
W | DISPOSITIVI MEDICO-DIAGNOSTICI IN VITRO (D. Lgs. 332/2000) | W0101060107 | STRISCE PER ANALISI DELL'HBA1C |  | 6 | S
W | DISPOSITIVI MEDICO-DIAGNOSTICI IN VITRO (D. Lgs. 332/2000) | W0101060108 | CALIBRATORI E CONTROLLI (STRISCE ANALISI SANGUE) |  | 6 | S
W | DISPOSITIVI MEDICO-DIAGNOSTICI IN VITRO (D. Lgs. 332/2000) | W0101060109 | STRISCE PER L'ANALISI MULTIPARAMETRICA DEL SANGUE |  | 6 | S
W | DISPOSITIVI MEDICO-DIAGNOSTICI IN VITRO (D. Lgs. 332/2000) | W0101060199 | STRISCE PER ANALISI DEL SANGUE - ALTRE |  | 6 | S
W | DISPOSITIVI MEDICO-DIAGNOSTICI IN VITRO (D. Lgs. 332/2000) | W01010602 | ANALISI URINE |  | 5 | N
W | DISPOSITIVI MEDICO-DIAGNOSTICI IN VITRO (D. Lgs. 332/2000) | W0101060201 | STRISCE ANALISI SINGOLA (COMPRESSE INCLUSE) |  | 6 | S
W | DISPOSITIVI MEDICO-DIAGNOSTICI IN VITRO (D. Lgs. 332/2000) | W0101060203 | KIT ANALISI DEL SEDIMENTO URINARIO |  | 6 | S
W | DISPOSITIVI MEDICO-DIAGNOSTICI IN VITRO (D. Lgs. 332/2000) | W0101060204 | STRISCE ANALISI MULTICOMPONENTI (MANUALE) |  | 6 | S
W | DISPOSITIVI MEDICO-DIAGNOSTICI IN VITRO (D. Lgs. 332/2000) | W0101060205 | STRISCE ANALISI MULTICOMPONENTI (AUTOMATIZZATA)) |  | 6 | S
W | DISPOSITIVI MEDICO-DIAGNOSTICI IN VITRO (D. Lgs. 332/2000) | W0101060206 | CALIBRATORI E CONTROLLI (STRISCE ANALISI URINE) |  | 6 | S
W | DISPOSITIVI MEDICO-DIAGNOSTICI IN VITRO (D. Lgs. 332/2000) | W0101060299 | ANALISI URINE - ALTRE |  | 6 | S
W | DISPOSITIVI MEDICO-DIAGNOSTICI IN VITRO (D. Lgs. 332/2000) | W01010603 | ANALISI DELLE FECI |  | 5 | N
W | DISPOSITIVI MEDICO-DIAGNOSTICI IN VITRO (D. Lgs. 332/2000) | W0101060301 | SANGUE OCCULTO NELLE FECI |  | 6 | S
W | DISPOSITIVI MEDICO-DIAGNOSTICI IN VITRO (D. Lgs. 332/2000) | W0101060302 | ALBUMINA NELLE FECI (MECONIO) |  | 6 | S
W | DISPOSITIVI MEDICO-DIAGNOSTICI IN VITRO (D. Lgs. 332/2000) | W0101060399 | ANALISI DELLE FECI - ALTRE |  | 6 | S
W | DISPOSITIVI MEDICO-DIAGNOSTICI IN VITRO (D. Lgs. 332/2000) | W01010604 | TEST MULTIPARAMETRICI POC |  | 5 | N
W | DISPOSITIVI MEDICO-DIAGNOSTICI IN VITRO (D. Lgs. 332/2000) | W0101060401 | ENZIMI E/O SUBSTARTI E/O ELETTROLITI MULTIPLI |  | 6 | S
W | DISPOSITIVI MEDICO-DIAGNOSTICI IN VITRO (D. Lgs. 332/2000) | W0101060402 | CALIBRATORI E CONTROLLI PER TEST MULTIPARAMETRICI POC |  | 6 | S
W | DISPOSITIVI MEDICO-DIAGNOSTICI IN VITRO (D. Lgs. 332/2000) | W0101060499 | SOLUZIONI E TAMPONI PER TEST MULTIPARAMETRICI POC - ALTRI |  | 6 | S
W | DISPOSITIVI MEDICO-DIAGNOSTICI IN VITRO (D. Lgs. 332/2000) | W01010699 | TEST RAPIDI CHIMICA CLINICA - ALTRI |  | 5 | S
W | DISPOSITIVI MEDICO-DIAGNOSTICI IN VITRO (D. Lgs. 332/2000) | W010199 | CHIMICA CLINICA - ALTRI |  | 4 | S
W | DISPOSITIVI MEDICO-DIAGNOSTICI IN VITRO (D. Lgs. 332/2000) | W0102 | IMMUNOCHIMICA (IMMUNOLOGIA) |  | 3 | N
W | DISPOSITIVI MEDICO-DIAGNOSTICI IN VITRO (D. Lgs. 332/2000) | W010201 | PROTEINE SPECIFICHE |  | 4 | N
W | DISPOSITIVI MEDICO-DIAGNOSTICI IN VITRO (D. Lgs. 332/2000) | W01020101 | IMMUNOGLOBULINE (SENZA IGE) |  | 5 | N
W | DISPOSITIVI MEDICO-DIAGNOSTICI IN VITRO (D. Lgs. 332/2000) | W0102010101 | IMMUNOGLOBULINE A (IGA) |  | 6 | S
W | DISPOSITIVI MEDICO-DIAGNOSTICI IN VITRO (D. Lgs. 332/2000) | W0102010102 | REAGENTI PER LE SOTTOCLASSI DELLE IGA |  | 6 | S
W | DISPOSITIVI MEDICO-DIAGNOSTICI IN VITRO (D. Lgs. 332/2000) | W0102010103 | IMMUNOGLOBULINE D (IGD) |  | 6 | S
W | DISPOSITIVI MEDICO-DIAGNOSTICI IN VITRO (D. Lgs. 332/2000) | W0102010104 | REAGENTI PER LE SOTTOCLASSI DELLE IGD |  | 6 | S
W | DISPOSITIVI MEDICO-DIAGNOSTICI IN VITRO (D. Lgs. 332/2000) | W0102010105 | IMMUNOGLOBULINE G (IGG) |  | 6 | S
W | DISPOSITIVI MEDICO-DIAGNOSTICI IN VITRO (D. Lgs. 332/2000) | W0102010106 | REAGENTI PER LE SOTTOCLASSI DELLE IGG |  | 6 | S
W | DISPOSITIVI MEDICO-DIAGNOSTICI IN VITRO (D. Lgs. 332/2000) | W0102010107 | IMMUNOGLOBULINE M (IGM) |  | 6 | S
W | DISPOSITIVI MEDICO-DIAGNOSTICI IN VITRO (D. Lgs. 332/2000) | W0102010108 | REAGENTI PER LE SOTTOCLASSI DELLE IGM |  | 6 | S
W | DISPOSITIVI MEDICO-DIAGNOSTICI IN VITRO (D. Lgs. 332/2000) | W0102010109 | CATENE KAPPA E LAMBDA |  | 6 | S
W | DISPOSITIVI MEDICO-DIAGNOSTICI IN VITRO (D. Lgs. 332/2000) | W0102010110 | KIT IMMUNOELETTROFORESI |  | 6 | S
W | DISPOSITIVI MEDICO-DIAGNOSTICI IN VITRO (D. Lgs. 332/2000) | W0102010111 | KIT IMMUNOFISSAZIONE |  | 6 | S
W | DISPOSITIVI MEDICO-DIAGNOSTICI IN VITRO (D. Lgs. 332/2000) | W0102010112 | ANTISIERI POLIVALENTI ANTI IG UMANE |  | 6 | S
W | DISPOSITIVI MEDICO-DIAGNOSTICI IN VITRO (D. Lgs. 332/2000) | W0102010113 | ANTICORPI UMANI ANTI-TOPO |  | 6 | S
W | DISPOSITIVI MEDICO-DIAGNOSTICI IN VITRO (D. Lgs. 332/2000) | W0102010199 | IMMUNOGLOBULINE (SENZA IGE) - ALTRE |  | 6 | S
W | DISPOSITIVI MEDICO-DIAGNOSTICI IN VITRO (D. Lgs. 332/2000) | W01020102 | COMPONENTI DEL COMPLEMENTO |  | 5 | N
W | DISPOSITIVI MEDICO-DIAGNOSTICI IN VITRO (D. Lgs. 332/2000) | W0102010201 | COMPONENTI DEL COMPLEMENTO C1Q |  | 6 | S
W | DISPOSITIVI MEDICO-DIAGNOSTICI IN VITRO (D. Lgs. 332/2000) | W0102010202 | COMPONENTI DEL COMPLEMENTO C1 INATTIVATORE |  | 6 | S
W | DISPOSITIVI MEDICO-DIAGNOSTICI IN VITRO (D. Lgs. 332/2000) | W0102010203 | COMPONENTI DEL COMPLEMENTO C3/C3C |  | 6 | S
W | DISPOSITIVI MEDICO-DIAGNOSTICI IN VITRO (D. Lgs. 332/2000) | W0102010204 | COMPONENTI DEL COMPLEMENTO PER BB |  | 6 | S
W | DISPOSITIVI MEDICO-DIAGNOSTICI IN VITRO (D. Lgs. 332/2000) | W0102010205 | COMPONENTE DEL COMPLEMENTO C4 |  | 6 | S
W | DISPOSITIVI MEDICO-DIAGNOSTICI IN VITRO (D. Lgs. 332/2000) | W0102010206 | COMPONENTE DEL COMPLEMENTO C5A |  | 6 | S
W | DISPOSITIVI MEDICO-DIAGNOSTICI IN VITRO (D. Lgs. 332/2000) | W0102010207 | COMPONENTE DEL COMPLEMENTO C5-9 |  | 6 | S
W | DISPOSITIVI MEDICO-DIAGNOSTICI IN VITRO (D. Lgs. 332/2000) | W0102010208 | ATTIVITÀ TOTALE DEL COMPLEMENTO ( CH50 ) |  | 6 | S
W | DISPOSITIVI MEDICO-DIAGNOSTICI IN VITRO (D. Lgs. 332/2000) | W0102010299 | COMPONENTI DEL COMPLEMENTO - ALTRI |  | 6 | S
W | DISPOSITIVI MEDICO-DIAGNOSTICI IN VITRO (D. Lgs. 332/2000) | W01020103 | PROTEINE DI TRASPORTO |  | 5 | N
W | DISPOSITIVI MEDICO-DIAGNOSTICI IN VITRO (D. Lgs. 332/2000) | W0102010301 | CERULOPLASMINA |  | 6 | S
W | DISPOSITIVI MEDICO-DIAGNOSTICI IN VITRO (D. Lgs. 332/2000) | W0102010302 | APTOGLOBINA |  | 6 | S
W | DISPOSITIVI MEDICO-DIAGNOSTICI IN VITRO (D. Lgs. 332/2000) | W0102010303 | EMOPESSINA |  | 6 | S
W | DISPOSITIVI MEDICO-DIAGNOSTICI IN VITRO (D. Lgs. 332/2000) | W0102010304 | LATTOFERRINA |  | 6 | S
W | DISPOSITIVI MEDICO-DIAGNOSTICI IN VITRO (D. Lgs. 332/2000) | W0102010305 | PRE-ALBUMINA / TRANSTIRETINA |  | 6 | S
W | DISPOSITIVI MEDICO-DIAGNOSTICI IN VITRO (D. Lgs. 332/2000) | W0102010306 | PROTEINA LEGANTE IL RETINOLO |  | 6 | S
W | DISPOSITIVI MEDICO-DIAGNOSTICI IN VITRO (D. Lgs. 332/2000) | W0102010307 | TRANSFERRINA |  | 6 | S
W | DISPOSITIVI MEDICO-DIAGNOSTICI IN VITRO (D. Lgs. 332/2000) | W0102010308 | TRANSCOBALAMINA (S) |  | 6 | S
W | DISPOSITIVI MEDICO-DIAGNOSTICI IN VITRO (D. Lgs. 332/2000) | W0102010399 | PROTEINE DI TRASPORTO - ALTRE |  | 6 | S
W | DISPOSITIVI MEDICO-DIAGNOSTICI IN VITRO (D. Lgs. 332/2000) | W01020104 | LIPOPROTEINE |  | 5 | N
W | DISPOSITIVI MEDICO-DIAGNOSTICI IN VITRO (D. Lgs. 332/2000) | W0102010401 | APOLIPOPROTEINA A I |  | 6 | S
W | DISPOSITIVI MEDICO-DIAGNOSTICI IN VITRO (D. Lgs. 332/2000) | W0102010402 | APOLIPOPROTEINA A II |  | 6 | S
W | DISPOSITIVI MEDICO-DIAGNOSTICI IN VITRO (D. Lgs. 332/2000) | W0102010403 | APOLIPOPROTEINA B |  | 6 | S
W | DISPOSITIVI MEDICO-DIAGNOSTICI IN VITRO (D. Lgs. 332/2000) | W0102010404 | APOLIPOPROTEINA E SOTTOTIPO ATEROSCLEROSI |  | 6 | S
W | DISPOSITIVI MEDICO-DIAGNOSTICI IN VITRO (D. Lgs. 332/2000) | W0102010405 | LIPOPROTEINA ( A ) |  | 6 | S
W | DISPOSITIVI MEDICO-DIAGNOSTICI IN VITRO (D. Lgs. 332/2000) | W0102010499 | LIPOPROTEINE - ALTRE |  | 6 | S
W | DISPOSITIVI MEDICO-DIAGNOSTICI IN VITRO (D. Lgs. 332/2000) | W01020190 | PROTEINE SPECIFICHE - VARIE |  | 5 | N
W | DISPOSITIVI MEDICO-DIAGNOSTICI IN VITRO (D. Lgs. 332/2000) | W0102019001 | ALFA 1-GLICOPROTEINA ACIDA ( OROSOMUCOIDE) |  | 6 | S
W | DISPOSITIVI MEDICO-DIAGNOSTICI IN VITRO (D. Lgs. 332/2000) | W0102019002 | ALFA 1-ANTITRIPSINA ( INIBITORE DELLA PROTEASI ) |  | 6 | S
W | DISPOSITIVI MEDICO-DIAGNOSTICI IN VITRO (D. Lgs. 332/2000) | W0102019003 | ALFA 2-MACROGLOBULINA |  | 6 | S
W | DISPOSITIVI MEDICO-DIAGNOSTICI IN VITRO (D. Lgs. 332/2000) | W0102019004 | ALFA 1-MICROGLOBULINA |  | 6 | S
W | DISPOSITIVI MEDICO-DIAGNOSTICI IN VITRO (D. Lgs. 332/2000) | W0102019005 | FIBRONECTINA |  | 6 | S
W | DISPOSITIVI MEDICO-DIAGNOSTICI IN VITRO (D. Lgs. 332/2000) | W0102019006 | ALFA 1-ANTITRIPSINA - (ELASTASI) |  | 6 | S
W | DISPOSITIVI MEDICO-DIAGNOSTICI IN VITRO (D. Lgs. 332/2000) | W0102019007 | TRIPSINA NEONATALE |  | 6 | S
W | DISPOSITIVI MEDICO-DIAGNOSTICI IN VITRO (D. Lgs. 332/2000) | W0102019008 | CISTATINA C |  | 6 | S
W | DISPOSITIVI MEDICO-DIAGNOSTICI IN VITRO (D. Lgs. 332/2000) | W0102019099 | PLASMAPROTEINE SPECIFICHE - ALTRE |  | 6 | S
W | DISPOSITIVI MEDICO-DIAGNOSTICI IN VITRO (D. Lgs. 332/2000) | W010202 | ALLERGIA |  | 4 | N
W | DISPOSITIVI MEDICO-DIAGNOSTICI IN VITRO (D. Lgs. 332/2000) | W01020201 | IMMUNOGLOBULINE E - TOTALI |  | 5 | S
W | DISPOSITIVI MEDICO-DIAGNOSTICI IN VITRO (D. Lgs. 332/2000) | W01020202 | IMMUNOGLOBULINE E - SPECIFICHE, MONOTEST/MONORISULTATO |  | 5 | S
W | DISPOSITIVI MEDICO-DIAGNOSTICI IN VITRO (D. Lgs. 332/2000) | W01020203 | IMMUNOGLOBULINE E - MONOTEST/MONORISULTATO-AG MULTIPLI |  | 5 | S
W | DISPOSITIVI MEDICO-DIAGNOSTICI IN VITRO (D. Lgs. 332/2000) | W01020204 | IMMUNOGLOBULINE E - MONOTEST/RISULTATO MULTIPLO-AG MULTIPLI |  | 5 | S
W | DISPOSITIVI MEDICO-DIAGNOSTICI IN VITRO (D. Lgs. 332/2000) | W01020205 | IMMUNOGLOBULINE E - SCREENNING |  | 5 | S
W | DISPOSITIVI MEDICO-DIAGNOSTICI IN VITRO (D. Lgs. 332/2000) | W01020206 | TEST DI STIMOLAZIONE CON LEUCOTRIENE |  | 5 | S
W | DISPOSITIVI MEDICO-DIAGNOSTICI IN VITRO (D. Lgs. 332/2000) | W01020207 | IGA ALLERGENE SPECIFICHE |  | 5 | S
W | DISPOSITIVI MEDICO-DIAGNOSTICI IN VITRO (D. Lgs. 332/2000) | W01020208 | IGG ALLERGENE SPECIFICHE |  | 5 | S
W | DISPOSITIVI MEDICO-DIAGNOSTICI IN VITRO (D. Lgs. 332/2000) | W01020299 | TEST ALLERGOLOGICI - ALTRI |  | 5 | S
W | DISPOSITIVI MEDICO-DIAGNOSTICI IN VITRO (D. Lgs. 332/2000) | W010203 | MARCATORI TUMORALI |  | 4 | N
W | DISPOSITIVI MEDICO-DIAGNOSTICI IN VITRO (D. Lgs. 332/2000) | W01020301 | ANTIGENI TUMORALI |  | 5 | N
W | DISPOSITIVI MEDICO-DIAGNOSTICI IN VITRO (D. Lgs. 332/2000) | W0102030101 | ANTIGENE TESSUTO VESCICALE |  | 6 | S
W | DISPOSITIVI MEDICO-DIAGNOSTICI IN VITRO (D. Lgs. 332/2000) | W0102030102 | ANTIGENE TUMORALE CA 15-3 |  | 6 | S
W | DISPOSITIVI MEDICO-DIAGNOSTICI IN VITRO (D. Lgs. 332/2000) | W0102030103 | ANTIGENE TUMORALE CA 19-9 |  | 6 | S
W | DISPOSITIVI MEDICO-DIAGNOSTICI IN VITRO (D. Lgs. 332/2000) | W0102030104 | ANTIGENE TUMORALE CA 50 |  | 6 | S
W | DISPOSITIVI MEDICO-DIAGNOSTICI IN VITRO (D. Lgs. 332/2000) | W0102030105 | ANTIGENE TUMORALE CA 72-4 |  | 6 | S
W | DISPOSITIVI MEDICO-DIAGNOSTICI IN VITRO (D. Lgs. 332/2000) | W0102030106 | ANTIGENE TUMORALE CA 125 |  | 6 | S
W | DISPOSITIVI MEDICO-DIAGNOSTICI IN VITRO (D. Lgs. 332/2000) | W0102030107 | ANTIGENE TUMORALE CA 195 |  | 6 | S
W | DISPOSITIVI MEDICO-DIAGNOSTICI IN VITRO (D. Lgs. 332/2000) | W0102030108 | ANTIGENE TUMORALE CA 242 |  | 6 | S
W | DISPOSITIVI MEDICO-DIAGNOSTICI IN VITRO (D. Lgs. 332/2000) | W0102030109 | ANTIGENE TUMORALE CA 549 |  | 6 | S
W | DISPOSITIVI MEDICO-DIAGNOSTICI IN VITRO (D. Lgs. 332/2000) | W0102030110 | ANTIGENE TUMORALE CA 27.29 |  | 6 | S
W | DISPOSITIVI MEDICO-DIAGNOSTICI IN VITRO (D. Lgs. 332/2000) | W0102030111 | CYFRA 21-1 |  | 6 | S
W | DISPOSITIVI MEDICO-DIAGNOSTICI IN VITRO (D. Lgs. 332/2000) | W0102030112 | ANTIGENE CARCINOENBRIONALE (CEA) |  | 6 | S
W | DISPOSITIVI MEDICO-DIAGNOSTICI IN VITRO (D. Lgs. 332/2000) | W0102030113 | ANTIGENE PROSTATICO SPECIFICO TOTALE (PSA) |  | 6 | S
W | DISPOSITIVI MEDICO-DIAGNOSTICI IN VITRO (D. Lgs. 332/2000) | W0102030114 | ANTIGENE PROSTATICO SPECIFICO LIBERO (PSA-FREE) |  | 6 | S
W | DISPOSITIVI MEDICO-DIAGNOSTICI IN VITRO (D. Lgs. 332/2000) | W0102030115 | ANTIGENE PROSTATICO SPECIFICO COMPLESSATO (CPSA) |  | 6 | S
W | DISPOSITIVI MEDICO-DIAGNOSTICI IN VITRO (D. Lgs. 332/2000) | W0102030116 | ANTIGENE CARCINOMA SQUAMOCELLULARE |  | 6 | S
W | DISPOSITIVI MEDICO-DIAGNOSTICI IN VITRO (D. Lgs. 332/2000) | W0102030117 | ANTIGENE POLIPEPTIDICO TUMORALE (TPA - INCL. TPS) |  | 6 | S
W | DISPOSITIVI MEDICO-DIAGNOSTICI IN VITRO (D. Lgs. 332/2000) | W0102030118 | ANTIGENI SERICI ASSOCIATI A TUMORI |  | 6 | S
W | DISPOSITIVI MEDICO-DIAGNOSTICI IN VITRO (D. Lgs. 332/2000) | W0102030199 | ANTIGENI TUMORALI - ALTRI |  | 6 | S
W | DISPOSITIVI MEDICO-DIAGNOSTICI IN VITRO (D. Lgs. 332/2000) | W01020302 | TEST DEI RECETTORI |  | 5 | N
W | DISPOSITIVI MEDICO-DIAGNOSTICI IN VITRO (D. Lgs. 332/2000) | W0102030201 | TEST RECETTORI ESTROGENICI |  | 6 | S
W | DISPOSITIVI MEDICO-DIAGNOSTICI IN VITRO (D. Lgs. 332/2000) | W0102030202 | TEST RECETTORI PROGESTINICI |  | 6 | S
W | DISPOSITIVI MEDICO-DIAGNOSTICI IN VITRO (D. Lgs. 332/2000) | W0102030299 | TEST PER RECETTORI - ALTRI |  | 6 | S
W | DISPOSITIVI MEDICO-DIAGNOSTICI IN VITRO (D. Lgs. 332/2000) | W01020303 | ONCOPROTEINE |  | 5 | N
W | DISPOSITIVI MEDICO-DIAGNOSTICI IN VITRO (D. Lgs. 332/2000) | W0102030301 | HER-2/NEU |  | 6 | S
W | DISPOSITIVI MEDICO-DIAGNOSTICI IN VITRO (D. Lgs. 332/2000) | W0102030302 | P53 |  | 6 | S
W | DISPOSITIVI MEDICO-DIAGNOSTICI IN VITRO (D. Lgs. 332/2000) | W0102030399 | ONCOPROTEINE - ALTRE |  | 6 | S
W | DISPOSITIVI MEDICO-DIAGNOSTICI IN VITRO (D. Lgs. 332/2000) | W01020390 | MARCATORI TUMORALI - VARI |  | 5 | N
W | DISPOSITIVI MEDICO-DIAGNOSTICI IN VITRO (D. Lgs. 332/2000) | W0102039001 | ALFAFETOPROTEINA |  | 6 | S
W | DISPOSITIVI MEDICO-DIAGNOSTICI IN VITRO (D. Lgs. 332/2000) | W0102039002 | BETA2-MICROGLOBULINA |  | 6 | S
W | DISPOSITIVI MEDICO-DIAGNOSTICI IN VITRO (D. Lgs. 332/2000) | W0102039003 | CATEPSINA-D |  | 6 | S
W | DISPOSITIVI MEDICO-DIAGNOSTICI IN VITRO (D. Lgs. 332/2000) | W0102039004 | 5 HIAA |  | 6 | S
W | DISPOSITIVI MEDICO-DIAGNOSTICI IN VITRO (D. Lgs. 332/2000) | W0102039005 | FOSFATASI ALCALINA TIPO PLACENTA UMANA |  | 6 | S
W | DISPOSITIVI MEDICO-DIAGNOSTICI IN VITRO (D. Lgs. 332/2000) | W0102039006 | LAMININA |  | 6 | S
W | DISPOSITIVI MEDICO-DIAGNOSTICI IN VITRO (D. Lgs. 332/2000) | W0102039007 | ENOLASI NEURONE-SPECIFICA (NSE) |  | 6 | S
W | DISPOSITIVI MEDICO-DIAGNOSTICI IN VITRO (D. Lgs. 332/2000) | W0102039008 | TIMIDINA CHINASI |  | 6 | S
W | DISPOSITIVI MEDICO-DIAGNOSTICI IN VITRO (D. Lgs. 332/2000) | W0102039009 | PROTEINE TISSUTALI |  | 6 | S
W | DISPOSITIVI MEDICO-DIAGNOSTICI IN VITRO (D. Lgs. 332/2000) | W0102039010 | MATRICE METALLOPROTEINASI |  | 6 | S
W | DISPOSITIVI MEDICO-DIAGNOSTICI IN VITRO (D. Lgs. 332/2000) | W0102039011 | SEROTONINA |  | 6 | S
W | DISPOSITIVI MEDICO-DIAGNOSTICI IN VITRO (D. Lgs. 332/2000) | W0102039012 | PROTEINA S-100 B |  | 6 | S
W | DISPOSITIVI MEDICO-DIAGNOSTICI IN VITRO (D. Lgs. 332/2000) | W0102039099 | MARCATORI TUMORALI - ALTRI |  | 6 | S
W | DISPOSITIVI MEDICO-DIAGNOSTICI IN VITRO (D. Lgs. 332/2000) | W010204 | ORMONI FUNZIONALITÀ TIROIDEA |  | 4 | N
W | DISPOSITIVI MEDICO-DIAGNOSTICI IN VITRO (D. Lgs. 332/2000) | W01020401 | TRIIODIOTIRONINA LIBERA (FT3) |  | 5 | S
W | DISPOSITIVI MEDICO-DIAGNOSTICI IN VITRO (D. Lgs. 332/2000) | W01020402 | TIROXINA LIBERA (FT4) |  | 5 | S
W | DISPOSITIVI MEDICO-DIAGNOSTICI IN VITRO (D. Lgs. 332/2000) | W01020403 | ORMONE TIREOSTIMOLANTE NEONATALE |  | 5 | S
W | DISPOSITIVI MEDICO-DIAGNOSTICI IN VITRO (D. Lgs. 332/2000) | W01020404 | TRIIODIOTIRONINA INVERSA |  | 5 | S
W | DISPOSITIVI MEDICO-DIAGNOSTICI IN VITRO (D. Lgs. 332/2000) | W01020405 | TRIIODOTIRONINA (T3) |  | 5 | S
W | DISPOSITIVI MEDICO-DIAGNOSTICI IN VITRO (D. Lgs. 332/2000) | W01020406 | T- UPTAKE |  | 5 | S
W | DISPOSITIVI MEDICO-DIAGNOSTICI IN VITRO (D. Lgs. 332/2000) | W01020407 | TIROXINA (T4) |  | 5 | S
W | DISPOSITIVI MEDICO-DIAGNOSTICI IN VITRO (D. Lgs. 332/2000) | W01020408 | TIREOGLOBULINA (HTG) |  | 5 | S
W | DISPOSITIVI MEDICO-DIAGNOSTICI IN VITRO (D. Lgs. 332/2000) | W01020409 | GLOBULINA LEGANTE GLI ORMONI TIROIDEI (TBG) |  | 5 | S
W | DISPOSITIVI MEDICO-DIAGNOSTICI IN VITRO (D. Lgs. 332/2000) | W01020410 | ORMONE TIREOSTIMOLANTE |  | 5 | S
W | DISPOSITIVI MEDICO-DIAGNOSTICI IN VITRO (D. Lgs. 332/2000) | W01020411 | TIROXINA NEONATALE |  | 5 | S
W | DISPOSITIVI MEDICO-DIAGNOSTICI IN VITRO (D. Lgs. 332/2000) | W01020499 | ORMONI FUNZIONALITA' TIROIDEA - ALTRI |  | 5 | S
W | DISPOSITIVI MEDICO-DIAGNOSTICI IN VITRO (D. Lgs. 332/2000) | W010205 | FERTILITÀ / ORMONI GRAVIDANZA / PROTEINE |  | 4 | N
W | DISPOSITIVI MEDICO-DIAGNOSTICI IN VITRO (D. Lgs. 332/2000) | W01020501 | ORMONI FUNZIONALI FERTILITÀ / PROTEINE |  | 5 | N
W | DISPOSITIVI MEDICO-DIAGNOSTICI IN VITRO (D. Lgs. 332/2000) | W0102050101 | ANDROSTENEDIONE |  | 6 | S
W | DISPOSITIVI MEDICO-DIAGNOSTICI IN VITRO (D. Lgs. 332/2000) | W0102050102 | DEIDRO-EPIANDROSTERONE SOLFATO (DHEA-S INCL. DHEA) |  | 6 | S
W | DISPOSITIVI MEDICO-DIAGNOSTICI IN VITRO (D. Lgs. 332/2000) | W0102050103 | ESTRADIOLO |  | 6 | S
W | DISPOSITIVI MEDICO-DIAGNOSTICI IN VITRO (D. Lgs. 332/2000) | W0102050104 | ORMONE FOLLICOLO-STIMOLANTE (FSH) |  | 6 | S
W | DISPOSITIVI MEDICO-DIAGNOSTICI IN VITRO (D. Lgs. 332/2000) | W0102050105 | ORMONE LUTEINIZZANTE (LH) |  | 6 | S
W | DISPOSITIVI MEDICO-DIAGNOSTICI IN VITRO (D. Lgs. 332/2000) | W0102050106 | PROGESTERONE |  | 6 | S
W | DISPOSITIVI MEDICO-DIAGNOSTICI IN VITRO (D. Lgs. 332/2000) | W0102050107 | 17 OH PROGESTERONE |  | 6 | S
W | DISPOSITIVI MEDICO-DIAGNOSTICI IN VITRO (D. Lgs. 332/2000) | W0102050108 | PROLATTINA |  | 6 | S
W | DISPOSITIVI MEDICO-DIAGNOSTICI IN VITRO (D. Lgs. 332/2000) | W0102050109 | GLOBULINA LEGANTE ORMONI SESSUALI |  | 6 | S
W | DISPOSITIVI MEDICO-DIAGNOSTICI IN VITRO (D. Lgs. 332/2000) | W0102050110 | TESTOSTERONE (CON TESTOSTERONE DEIDRO E LIBERO) |  | 6 | S
W | DISPOSITIVI MEDICO-DIAGNOSTICI IN VITRO (D. Lgs. 332/2000) | W0102050111 | ANDROSTERONE |  | 6 | S
W | DISPOSITIVI MEDICO-DIAGNOSTICI IN VITRO (D. Lgs. 332/2000) | W0102050112 | ANDROSTANEDIOLO-GLUCURONIDE |  | 6 | S
W | DISPOSITIVI MEDICO-DIAGNOSTICI IN VITRO (D. Lgs. 332/2000) | W0102050113 | GLOBULINA LEGANTE CORTICOIDE |  | 6 | S
W | DISPOSITIVI MEDICO-DIAGNOSTICI IN VITRO (D. Lgs. 332/2000) | W0102050114 | 11-DESOSSICORTISOLO |  | 6 | S
W | DISPOSITIVI MEDICO-DIAGNOSTICI IN VITRO (D. Lgs. 332/2000) | W0102050115 | CORTICOSTERONE (R/M) |  | 6 | S
W | DISPOSITIVI MEDICO-DIAGNOSTICI IN VITRO (D. Lgs. 332/2000) | W0102050199 | ORMONI FUNZIONALI FERTILITÀ / PROTEINE - ALTRI |  | 6 | S
W | DISPOSITIVI MEDICO-DIAGNOSTICI IN VITRO (D. Lgs. 332/2000) | W01020502 | ORMONI TEST GRAVIDANZA / PROTEINE |  | 5 | N
W | DISPOSITIVI MEDICO-DIAGNOSTICI IN VITRO (D. Lgs. 332/2000) | W0102050201 | GLICOPROTEINA ALFA-2 ASSOCIATA ALLA GRAVIDANZA |  | 6 | S
W | DISPOSITIVI MEDICO-DIAGNOSTICI IN VITRO (D. Lgs. 332/2000) | W0102050202 | ESTRIOLO (E3) |  | 6 | S
W | DISPOSITIVI MEDICO-DIAGNOSTICI IN VITRO (D. Lgs. 332/2000) | W0102050203 | ESTRIOLO NON CONIUGATO (LIBERO) |  | 6 | S
W | DISPOSITIVI MEDICO-DIAGNOSTICI IN VITRO (D. Lgs. 332/2000) | W0102050204 | ESTRONE |  | 6 | S
W | DISPOSITIVI MEDICO-DIAGNOSTICI IN VITRO (D. Lgs. 332/2000) | W0102050205 | GONADOTROPINA CORIONICA UMANA TOTALE |  | 6 | S
W | DISPOSITIVI MEDICO-DIAGNOSTICI IN VITRO (D. Lgs. 332/2000) | W0102050206 | ß GONADOTROPINA CORIONICA UMANA (INCL. SUBUNITÀ) |  | 6 | S
W | DISPOSITIVI MEDICO-DIAGNOSTICI IN VITRO (D. Lgs. 332/2000) | W0102050207 | LATTOGENO PLACENTARE UMANO |  | 6 | S
W | DISPOSITIVI MEDICO-DIAGNOSTICI IN VITRO (D. Lgs. 332/2000) | W0102050208 | GLICOPROTEINA SPECIFICA B1 DELLA GRAVIDANZA |  | 6 | S
W | DISPOSITIVI MEDICO-DIAGNOSTICI IN VITRO (D. Lgs. 332/2000) | W0102050209 | GLICOPROTEINA A SUBUNITÀ |  | 6 | S
W | DISPOSITIVI MEDICO-DIAGNOSTICI IN VITRO (D. Lgs. 332/2000) | W0102050210 | PLASMA PROTEINE LEGATE ALLA GRAVIDANZA - A (DOWNS) |  | 6 | S
W | DISPOSITIVI MEDICO-DIAGNOSTICI IN VITRO (D. Lgs. 332/2000) | W0102050299 | ORMONI PER L'ACCERTAMENTO DELLA GRAVIDANZA - ALTRI |  | 6 | S
W | DISPOSITIVI MEDICO-DIAGNOSTICI IN VITRO (D. Lgs. 332/2000) | W010206 | ORMONI INDIVIDUALI E SPECIFICI |  | 4 | N
W | DISPOSITIVI MEDICO-DIAGNOSTICI IN VITRO (D. Lgs. 332/2000) | W01020601 | ACCERTAMENTO DEL DIABETE (ORMONI) |  | 5 | N
W | DISPOSITIVI MEDICO-DIAGNOSTICI IN VITRO (D. Lgs. 332/2000) | W0102060101 | C-PEPTIDE |  | 6 | S
W | DISPOSITIVI MEDICO-DIAGNOSTICI IN VITRO (D. Lgs. 332/2000) | W0102060102 | GLUCAGONE |  | 6 | S
W | DISPOSITIVI MEDICO-DIAGNOSTICI IN VITRO (D. Lgs. 332/2000) | W0102060103 | INSULINA |  | 6 | S
W | DISPOSITIVI MEDICO-DIAGNOSTICI IN VITRO (D. Lgs. 332/2000) | W0102060104 | ANTICORPI DELL' INSULINA |  | 6 | S
W | DISPOSITIVI MEDICO-DIAGNOSTICI IN VITRO (D. Lgs. 332/2000) | W0102060105 | ANTICORPI GAD II ED ALTRI ICA |  | 6 | S
W | DISPOSITIVI MEDICO-DIAGNOSTICI IN VITRO (D. Lgs. 332/2000) | W0102060106 | ANTICORPI IA2 FOSFATASI TIROSINICA |  | 6 | S
W | DISPOSITIVI MEDICO-DIAGNOSTICI IN VITRO (D. Lgs. 332/2000) | W0102060107 | PROINSULINA |  | 6 | S
W | DISPOSITIVI MEDICO-DIAGNOSTICI IN VITRO (D. Lgs. 332/2000) | W0102060108 | ANTICORPI CELLULE DELLE ISOLE DEL LANGERHANS |  | 6 | S
W | DISPOSITIVI MEDICO-DIAGNOSTICI IN VITRO (D. Lgs. 332/2000) | W0102060199 | ACCERTAMENTO DEL DIABETE (ORMONI) - ALTRI |  | 6 | S
W | DISPOSITIVI MEDICO-DIAGNOSTICI IN VITRO (D. Lgs. 332/2000) | W01020602 | TEST DEL METABOLISMO RENALE |  | 5 | N
W | DISPOSITIVI MEDICO-DIAGNOSTICI IN VITRO (D. Lgs. 332/2000) | W0102060201 | ALDOSTERONE |  | 6 | S
W | DISPOSITIVI MEDICO-DIAGNOSTICI IN VITRO (D. Lgs. 332/2000) | W0102060202 | ANGIOTENSINA I / II |  | 6 | S
W | DISPOSITIVI MEDICO-DIAGNOSTICI IN VITRO (D. Lgs. 332/2000) | W0102060203 | CORTISOLO |  | 6 | S
W | DISPOSITIVI MEDICO-DIAGNOSTICI IN VITRO (D. Lgs. 332/2000) | W0102060204 | RENINA (ATTIVITÀ RENINA PLASMATICA) |  | 6 | S
W | DISPOSITIVI MEDICO-DIAGNOSTICI IN VITRO (D. Lgs. 332/2000) | W0102060299 | TEST DEL METABOLISMO RENALE - ALTRI |  | 6 | S
W | DISPOSITIVI MEDICO-DIAGNOSTICI IN VITRO (D. Lgs. 332/2000) | W01020603 | TEST METABOLISMO OSSEO E MINERALE |  | 5 | N
W | DISPOSITIVI MEDICO-DIAGNOSTICI IN VITRO (D. Lgs. 332/2000) | W0102060301 | CALCITONINA |  | 6 | S
W | DISPOSITIVI MEDICO-DIAGNOSTICI IN VITRO (D. Lgs. 332/2000) | W0102060302 | PROPEPTIDE DEL COLLAGENE DI TIPO I C-TERMINALE |  | 6 | S
W | DISPOSITIVI MEDICO-DIAGNOSTICI IN VITRO (D. Lgs. 332/2000) | W0102060303 | PROPEPTIDE DEL COLLAGENE DI TIPO III C-TERMINALE |  | 6 | S
W | DISPOSITIVI MEDICO-DIAGNOSTICI IN VITRO (D. Lgs. 332/2000) | W0102060304 | TELOPEPTIDI C-TERMINALI CON CROSS-LINKS |  | 6 | S
W | DISPOSITIVI MEDICO-DIAGNOSTICI IN VITRO (D. Lgs. 332/2000) | W0102060305 | TELOPEPTIDI N-TERMINALI CON CROSS-LINKS |  | 6 | S
W | DISPOSITIVI MEDICO-DIAGNOSTICI IN VITRO (D. Lgs. 332/2000) | W0102060306 | ADENOSINA MONOFOSFATO CICLICA |  | 6 | S
W | DISPOSITIVI MEDICO-DIAGNOSTICI IN VITRO (D. Lgs. 332/2000) | W0102060307 | DESOSSIPIRIDINOLINA |  | 6 | S
W | DISPOSITIVI MEDICO-DIAGNOSTICI IN VITRO (D. Lgs. 332/2000) | W0102060308 | 1.25 DEIDROSSIVITAMINA D3 |  | 6 | S
W | DISPOSITIVI MEDICO-DIAGNOSTICI IN VITRO (D. Lgs. 332/2000) | W0102060309 | 25-IDROSSIVITAMINA D3 |  | 6 | S
W | DISPOSITIVI MEDICO-DIAGNOSTICI IN VITRO (D. Lgs. 332/2000) | W0102060310 | IDROSSIPROLINA |  | 6 | S
W | DISPOSITIVI MEDICO-DIAGNOSTICI IN VITRO (D. Lgs. 332/2000) | W0102060311 | OSTEOCALCINA |  | 6 | S
W | DISPOSITIVI MEDICO-DIAGNOSTICI IN VITRO (D. Lgs. 332/2000) | W0102060312 | PARATORMONE INTATTO (PTH) |  | 6 | S
W | DISPOSITIVI MEDICO-DIAGNOSTICI IN VITRO (D. Lgs. 332/2000) | W0102060313 | PARATORMONE (C-/N-TERMINALE, REGIONE M) |  | 6 | S
W | DISPOSITIVI MEDICO-DIAGNOSTICI IN VITRO (D. Lgs. 332/2000) | W0102060314 | PEPTIDE CORRELATO AL PARATORMONE |  | 6 | S
W | DISPOSITIVI MEDICO-DIAGNOSTICI IN VITRO (D. Lgs. 332/2000) | W0102060315 | PIRIDINOLINA |  | 6 | S
W | DISPOSITIVI MEDICO-DIAGNOSTICI IN VITRO (D. Lgs. 332/2000) | W0102060316 | FOSFATASI ACIDA TARTRATO RESISTENTE |  | 6 | S
W | DISPOSITIVI MEDICO-DIAGNOSTICI IN VITRO (D. Lgs. 332/2000) | W0102060317 | PROPEPTIDE DEL PROCOLLAGENE DI TIPO I N-TERMINALE |  | 6 | S
W | DISPOSITIVI MEDICO-DIAGNOSTICI IN VITRO (D. Lgs. 332/2000) | W0102060399 | TEST DEL METABILISMO OSSEO - ALTRI |  | 6 | S
W | DISPOSITIVI MEDICO-DIAGNOSTICI IN VITRO (D. Lgs. 332/2000) | W01020604 | PEPTIDI ED ORMONI ENDOCRINI |  | 5 | N
W | DISPOSITIVI MEDICO-DIAGNOSTICI IN VITRO (D. Lgs. 332/2000) | W0102060401 | ORMONE ADRENOCORTICOTROPICO (ACTH) |  | 6 | S
W | DISPOSITIVI MEDICO-DIAGNOSTICI IN VITRO (D. Lgs. 332/2000) | W0102060402 | ORMONE UMANO DELLA CRESCITA |  | 6 | S
W | DISPOSITIVI MEDICO-DIAGNOSTICI IN VITRO (D. Lgs. 332/2000) | W0102060403 | FATTORE I DI CRESCITA SIMIL-INSULINA (SOMATOMEDINA C) |  | 6 | S
W | DISPOSITIVI MEDICO-DIAGNOSTICI IN VITRO (D. Lgs. 332/2000) | W0102060404 | FATTORE II DI CRESCITA SIMIL-INSULINA |  | 6 | S
W | DISPOSITIVI MEDICO-DIAGNOSTICI IN VITRO (D. Lgs. 332/2000) | W0102060405 | PROTEINA LEGANTE IL FATTORE DI CRESCITA INSULINO SIMILE I |  | 6 | S
W | DISPOSITIVI MEDICO-DIAGNOSTICI IN VITRO (D. Lgs. 332/2000) | W0102060406 | PROTEINA 3 LEGANTE IL FATTORE DI CRESCITA INSULINO SIMILE |  | 6 | S
W | DISPOSITIVI MEDICO-DIAGNOSTICI IN VITRO (D. Lgs. 332/2000) | W0102060407 | PEPTIDE VASOINTESTINALE |  | 6 | S
W | DISPOSITIVI MEDICO-DIAGNOSTICI IN VITRO (D. Lgs. 332/2000) | W0102060408 | VASOPRESSINA |  | 6 | S
W | DISPOSITIVI MEDICO-DIAGNOSTICI IN VITRO (D. Lgs. 332/2000) | W0102060499 | ORMONI ENDOCRINI (FATTORI DI CRESCITA) - ALTRI |  | 6 | S
W | DISPOSITIVI MEDICO-DIAGNOSTICI IN VITRO (D. Lgs. 332/2000) | W01020605 | TEST FUNZIONALITÀ NEUROENDOCRINA |  | 5 | N
W | DISPOSITIVI MEDICO-DIAGNOSTICI IN VITRO (D. Lgs. 332/2000) | W0102060501 | BOMBESINA |  | 6 | S
W | DISPOSITIVI MEDICO-DIAGNOSTICI IN VITRO (D. Lgs. 332/2000) | W0102060502 | ß-ENDORFINA |  | 6 | S
W | DISPOSITIVI MEDICO-DIAGNOSTICI IN VITRO (D. Lgs. 332/2000) | W0102060503 | 17-IDROSSI-CHETOSTERONE |  | 6 | S
W | DISPOSITIVI MEDICO-DIAGNOSTICI IN VITRO (D. Lgs. 332/2000) | W0102060504 | STEROIDI 17-CHETOGENICI |  | 6 | S
W | DISPOSITIVI MEDICO-DIAGNOSTICI IN VITRO (D. Lgs. 332/2000) | W0102060505 | 17-CHETOSTEROIDI |  | 6 | S
W | DISPOSITIVI MEDICO-DIAGNOSTICI IN VITRO (D. Lgs. 332/2000) | W0102060506 | ORMONI STIMOLANTI A-MELANOCITI |  | 6 | S
W | DISPOSITIVI MEDICO-DIAGNOSTICI IN VITRO (D. Lgs. 332/2000) | W0102060507 | NEUROTENSINA |  | 6 | S
W | DISPOSITIVI MEDICO-DIAGNOSTICI IN VITRO (D. Lgs. 332/2000) | W0102060508 | SOMATOSTATINA |  | 6 | S
W | DISPOSITIVI MEDICO-DIAGNOSTICI IN VITRO (D. Lgs. 332/2000) | W0102060509 | SOSTANZA P |  | 6 | S
W | DISPOSITIVI MEDICO-DIAGNOSTICI IN VITRO (D. Lgs. 332/2000) | W0102060599 | TEST FUNZIONE NEUROENDOCRINA - ALTRI |  | 6 | S
W | DISPOSITIVI MEDICO-DIAGNOSTICI IN VITRO (D. Lgs. 332/2000) | W01020606 | ORMONI MULTIPLI - INDIVIDUALI E SPECIFICI |  | 5 | N
W | DISPOSITIVI MEDICO-DIAGNOSTICI IN VITRO (D. Lgs. 332/2000) | W0102060601 | ADRENALINA / NORADRENALINA / DOPAMINA |  | 6 | S
W | DISPOSITIVI MEDICO-DIAGNOSTICI IN VITRO (D. Lgs. 332/2000) | W0102060699 | ORMONI AD INDIVIDUALITÀ MULTIPLA - ALTRI |  | 6 | S
W | DISPOSITIVI MEDICO-DIAGNOSTICI IN VITRO (D. Lgs. 332/2000) | W01020690 | ORMONI INDIVIDUALI E SPECIFICI - VARI |  | 5 | N
W | DISPOSITIVI MEDICO-DIAGNOSTICI IN VITRO (D. Lgs. 332/2000) | W0102069001 | GASTRINA |  | 6 | S
W | DISPOSITIVI MEDICO-DIAGNOSTICI IN VITRO (D. Lgs. 332/2000) | W0102069002 | ORMONE SECERNENTE GONADOTROPINA |  | 6 | S
W | DISPOSITIVI MEDICO-DIAGNOSTICI IN VITRO (D. Lgs. 332/2000) | W0102069003 | MELATONINA |  | 6 | S
W | DISPOSITIVI MEDICO-DIAGNOSTICI IN VITRO (D. Lgs. 332/2000) | W0102069004 | NEOPTERINA |  | 6 | S
W | DISPOSITIVI MEDICO-DIAGNOSTICI IN VITRO (D. Lgs. 332/2000) | W0102069005 | OSSITOCINA |  | 6 | S
W | DISPOSITIVI MEDICO-DIAGNOSTICI IN VITRO (D. Lgs. 332/2000) | W0102069006 | PEPSINOGENO |  | 6 | S
W | DISPOSITIVI MEDICO-DIAGNOSTICI IN VITRO (D. Lgs. 332/2000) | W0102069007 | PROSTAGLANDINA |  | 6 | S
W | DISPOSITIVI MEDICO-DIAGNOSTICI IN VITRO (D. Lgs. 332/2000) | W0102069008 | SEROTONINA-UPTAKE (PIASTRINE) |  | 6 | S
W | DISPOSITIVI MEDICO-DIAGNOSTICI IN VITRO (D. Lgs. 332/2000) | W0102069009 | ELASTASI (POLIPEPTIDE PANCREATICO) |  | 6 | S
W | DISPOSITIVI MEDICO-DIAGNOSTICI IN VITRO (D. Lgs. 332/2000) | W0102069010 | ADRENALINA |  | 6 | S
W | DISPOSITIVI MEDICO-DIAGNOSTICI IN VITRO (D. Lgs. 332/2000) | W0102069011 | NORADRENALINA |  | 6 | S
W | DISPOSITIVI MEDICO-DIAGNOSTICI IN VITRO (D. Lgs. 332/2000) | W0102069012 | DOPAMINA |  | 6 | S
W | DISPOSITIVI MEDICO-DIAGNOSTICI IN VITRO (D. Lgs. 332/2000) | W0102069013 | PROCALCITONINA |  | 6 | S
W | DISPOSITIVI MEDICO-DIAGNOSTICI IN VITRO (D. Lgs. 332/2000) | W0102069014 | LEPTINA |  | 6 | S
W | DISPOSITIVI MEDICO-DIAGNOSTICI IN VITRO (D. Lgs. 332/2000) | W0102069015 | MOTILINA |  | 6 | S
W | DISPOSITIVI MEDICO-DIAGNOSTICI IN VITRO (D. Lgs. 332/2000) | W0102069016 | MONOFOSFATO CICLICO DI GUANOSINA |  | 6 | S
W | DISPOSITIVI MEDICO-DIAGNOSTICI IN VITRO (D. Lgs. 332/2000) | W0102069099 | ORMONI INDIVIDUALI E SPECIFICI - ALTRI |  | 6 | S
W | DISPOSITIVI MEDICO-DIAGNOSTICI IN VITRO (D. Lgs. 332/2000) | W010207 | TEST DELLE VITAMINE CORRELATE ALL'ANEMIA |  | 4 | N
W | DISPOSITIVI MEDICO-DIAGNOSTICI IN VITRO (D. Lgs. 332/2000) | W01020701 | ANEMIA |  | 5 | N
W | DISPOSITIVI MEDICO-DIAGNOSTICI IN VITRO (D. Lgs. 332/2000) | W0102070101 | ERITROPOIETINA |  | 6 | S
W | DISPOSITIVI MEDICO-DIAGNOSTICI IN VITRO (D. Lgs. 332/2000) | W0102070102 | FERRITINA |  | 6 | S
W | DISPOSITIVI MEDICO-DIAGNOSTICI IN VITRO (D. Lgs. 332/2000) | W0102070103 | FOLATO |  | 6 | S
W | DISPOSITIVI MEDICO-DIAGNOSTICI IN VITRO (D. Lgs. 332/2000) | W0102070104 | RECETTORE DELLA TRANSFERRINA SOLUBILE |  | 6 | S
W | DISPOSITIVI MEDICO-DIAGNOSTICI IN VITRO (D. Lgs. 332/2000) | W0102070105 | CONTENUTO EMOGLOBINICO RETICOLOCITARIO |  | 6 | S
W | DISPOSITIVI MEDICO-DIAGNOSTICI IN VITRO (D. Lgs. 332/2000) | W0102070199 | ANEMIA - ALTRI |  | 6 | S
W | DISPOSITIVI MEDICO-DIAGNOSTICI IN VITRO (D. Lgs. 332/2000) | W01020702 | VITAMINE |  | 5 | N
W | DISPOSITIVI MEDICO-DIAGNOSTICI IN VITRO (D. Lgs. 332/2000) | W0102070201 | VITAMINA B1 |  | 6 | S
W | DISPOSITIVI MEDICO-DIAGNOSTICI IN VITRO (D. Lgs. 332/2000) | W0102070202 | VITAMINA B2 |  | 6 | S
W | DISPOSITIVI MEDICO-DIAGNOSTICI IN VITRO (D. Lgs. 332/2000) | W0102070203 | VITAMINA B6 |  | 6 | S
W | DISPOSITIVI MEDICO-DIAGNOSTICI IN VITRO (D. Lgs. 332/2000) | W0102070204 | VITAMINA B12 |  | 6 | S
W | DISPOSITIVI MEDICO-DIAGNOSTICI IN VITRO (D. Lgs. 332/2000) | W0102070205 | FATTORE INTRINSECO (ANTICORPO BLOCCANTE) |  | 6 | S
W | DISPOSITIVI MEDICO-DIAGNOSTICI IN VITRO (D. Lgs. 332/2000) | W0102070206 | VITAMINA D (COLECALCIFEROLO) |  | 6 | S
W | DISPOSITIVI MEDICO-DIAGNOSTICI IN VITRO (D. Lgs. 332/2000) | W0102070299 | TEST VITAMINE - ALTRI |  | 6 | S
W | DISPOSITIVI MEDICO-DIAGNOSTICI IN VITRO (D. Lgs. 332/2000) | W01020703 | TEST MULTIPLI DELLE VITAMINE CORRELATE ALL'ANEMIA |  | 5 | N
W | DISPOSITIVI MEDICO-DIAGNOSTICI IN VITRO (D. Lgs. 332/2000) | W0102070301 | VITAMINA B 12 / FOLATO |  | 6 | S
W | DISPOSITIVI MEDICO-DIAGNOSTICI IN VITRO (D. Lgs. 332/2000) | W0102070399 | TEST DELLE VITAMINE CORRELATE ALL'ANEMIA - ALTRI |  | 6 | S
W | DISPOSITIVI MEDICO-DIAGNOSTICI IN VITRO (D. Lgs. 332/2000) | W010208 | MONITORAGGIO FARMACI |  | 4 | N
W | DISPOSITIVI MEDICO-DIAGNOSTICI IN VITRO (D. Lgs. 332/2000) | W01020801 | MONITORAGGIO FARMACI CARDIOVASCOLARI |  | 5 | N
W | DISPOSITIVI MEDICO-DIAGNOSTICI IN VITRO (D. Lgs. 332/2000) | W0102080101 | DIGOSSINA |  | 6 | S
W | DISPOSITIVI MEDICO-DIAGNOSTICI IN VITRO (D. Lgs. 332/2000) | W0102080102 | DIGITOSSINA |  | 6 | S
W | DISPOSITIVI MEDICO-DIAGNOSTICI IN VITRO (D. Lgs. 332/2000) | W0102080103 | DISOPIRAMIDE |  | 6 | S
W | DISPOSITIVI MEDICO-DIAGNOSTICI IN VITRO (D. Lgs. 332/2000) | W0102080104 | FLECAINIDE |  | 6 | S
W | DISPOSITIVI MEDICO-DIAGNOSTICI IN VITRO (D. Lgs. 332/2000) | W0102080105 | LIDOCAINA |  | 6 | S
W | DISPOSITIVI MEDICO-DIAGNOSTICI IN VITRO (D. Lgs. 332/2000) | W0102080106 | N-ACETILPROCAINAMIDE |  | 6 | S
W | DISPOSITIVI MEDICO-DIAGNOSTICI IN VITRO (D. Lgs. 332/2000) | W0102080107 | PROCAINAMIDE |  | 6 | S
W | DISPOSITIVI MEDICO-DIAGNOSTICI IN VITRO (D. Lgs. 332/2000) | W0102080108 | PROPRANOLOLO |  | 6 | S
W | DISPOSITIVI MEDICO-DIAGNOSTICI IN VITRO (D. Lgs. 332/2000) | W0102080109 | CHINIDINA |  | 6 | S
W | DISPOSITIVI MEDICO-DIAGNOSTICI IN VITRO (D. Lgs. 332/2000) | W0102080199 | MONITORAGGIO FARMACI CARDIOVASCOLARI - ALTRI |  | 6 | S
W | DISPOSITIVI MEDICO-DIAGNOSTICI IN VITRO (D. Lgs. 332/2000) | W01020802 | MONITORAGGIO FARMACI SISTEMA NERVOSO CENTRALE |  | 5 | N
W | DISPOSITIVI MEDICO-DIAGNOSTICI IN VITRO (D. Lgs. 332/2000) | W0102080201 | CARBAMAZEPINA |  | 6 | S
W | DISPOSITIVI MEDICO-DIAGNOSTICI IN VITRO (D. Lgs. 332/2000) | W0102080202 | ETOSUCCIMIDE |  | 6 | S
W | DISPOSITIVI MEDICO-DIAGNOSTICI IN VITRO (D. Lgs. 332/2000) | W0102080203 | CARBAMAZEPINA LIBERA |  | 6 | S
W | DISPOSITIVI MEDICO-DIAGNOSTICI IN VITRO (D. Lgs. 332/2000) | W0102080204 | FENITOINA LIBERA |  | 6 | S
W | DISPOSITIVI MEDICO-DIAGNOSTICI IN VITRO (D. Lgs. 332/2000) | W0102080205 | PRIMIDONE LIBERO |  | 6 | S
W | DISPOSITIVI MEDICO-DIAGNOSTICI IN VITRO (D. Lgs. 332/2000) | W0102080206 | ACIDO VALPROICO LIBERO |  | 6 | S
W | DISPOSITIVI MEDICO-DIAGNOSTICI IN VITRO (D. Lgs. 332/2000) | W0102080207 | FENOBARBITALE |  | 6 | S
W | DISPOSITIVI MEDICO-DIAGNOSTICI IN VITRO (D. Lgs. 332/2000) | W0102080208 | FENITOINA |  | 6 | S
W | DISPOSITIVI MEDICO-DIAGNOSTICI IN VITRO (D. Lgs. 332/2000) | W0102080209 | PRIMIDONE |  | 6 | S
W | DISPOSITIVI MEDICO-DIAGNOSTICI IN VITRO (D. Lgs. 332/2000) | W0102080210 | ACIDO VALPROICO |  | 6 | S
W | DISPOSITIVI MEDICO-DIAGNOSTICI IN VITRO (D. Lgs. 332/2000) | W0102080299 | MONITORAGGIO FARMACI SISTEMA NERVOSO CENTRALE - ALTRI |  | 6 | S
W | DISPOSITIVI MEDICO-DIAGNOSTICI IN VITRO (D. Lgs. 332/2000) | W01020803 | MONITORAGGIO FARMACI ANTIBIOTICI / ANTIVIRALI |  | 5 | N
W | DISPOSITIVI MEDICO-DIAGNOSTICI IN VITRO (D. Lgs. 332/2000) | W0102080301 | AMICACINA |  | 6 | S
W | DISPOSITIVI MEDICO-DIAGNOSTICI IN VITRO (D. Lgs. 332/2000) | W0102080303 | CLORAMFENICOLO |  | 6 | S
W | DISPOSITIVI MEDICO-DIAGNOSTICI IN VITRO (D. Lgs. 332/2000) | W0102080305 | DIBECACINA |  | 6 | S
W | DISPOSITIVI MEDICO-DIAGNOSTICI IN VITRO (D. Lgs. 332/2000) | W0102080307 | GENTAMICINA |  | 6 | S
W | DISPOSITIVI MEDICO-DIAGNOSTICI IN VITRO (D. Lgs. 332/2000) | W0102080309 | CANAMICINA |  | 6 | S
W | DISPOSITIVI MEDICO-DIAGNOSTICI IN VITRO (D. Lgs. 332/2000) | W0102080311 | NETILMICINA |  | 6 | S
W | DISPOSITIVI MEDICO-DIAGNOSTICI IN VITRO (D. Lgs. 332/2000) | W0102080313 | SISOMICINA |  | 6 | S
W | DISPOSITIVI MEDICO-DIAGNOSTICI IN VITRO (D. Lgs. 332/2000) | W0102080315 | STREPTOMICINA |  | 6 | S
W | DISPOSITIVI MEDICO-DIAGNOSTICI IN VITRO (D. Lgs. 332/2000) | W0102080317 | TOBRAMICINA |  | 6 | S
W | DISPOSITIVI MEDICO-DIAGNOSTICI IN VITRO (D. Lgs. 332/2000) | W0102080319 | VANCOMICINA |  | 6 | S
W | DISPOSITIVI MEDICO-DIAGNOSTICI IN VITRO (D. Lgs. 332/2000) | W0102080321 | TEICOPLANINA |  | 6 | S
W | DISPOSITIVI MEDICO-DIAGNOSTICI IN VITRO (D. Lgs. 332/2000) | W0102080399 | MONITORAGGIO FARMACI ANTIBIOTICI - ALTRI |  | 6 | S
W | DISPOSITIVI MEDICO-DIAGNOSTICI IN VITRO (D. Lgs. 332/2000) | W01020804 | MONITORAGGIO FARMACI ANTI-ASMATICI |  | 5 | N
W | DISPOSITIVI MEDICO-DIAGNOSTICI IN VITRO (D. Lgs. 332/2000) | W0102080401 | CAFFEINA |  | 6 | S
W | DISPOSITIVI MEDICO-DIAGNOSTICI IN VITRO (D. Lgs. 332/2000) | W0102080402 | TEOFILLINA |  | 6 | S
W | DISPOSITIVI MEDICO-DIAGNOSTICI IN VITRO (D. Lgs. 332/2000) | W0102080499 | MONITORAGGIO FARMACI ANTI-ASMATICI - ALTRI |  | 6 | S
W | DISPOSITIVI MEDICO-DIAGNOSTICI IN VITRO (D. Lgs. 332/2000) | W01020805 | MONITORAGGIO FARMACI ANTINEOPLASTICI |  | 5 | N
W | DISPOSITIVI MEDICO-DIAGNOSTICI IN VITRO (D. Lgs. 332/2000) | W0102080501 | METOTRESSATO |  | 6 | S
W | DISPOSITIVI MEDICO-DIAGNOSTICI IN VITRO (D. Lgs. 332/2000) | W0102080599 | MONITORAGGIO FARMACI ANTINEOPLASTICI - ALTRI |  | 6 | S
W | DISPOSITIVI MEDICO-DIAGNOSTICI IN VITRO (D. Lgs. 332/2000) | W01020806 | MONITORAGGIO FARMACI IMMUNOSOPPRESSORI |  | 5 | N
W | DISPOSITIVI MEDICO-DIAGNOSTICI IN VITRO (D. Lgs. 332/2000) | W0102080601 | CICLOSPORINA TOTALE |  | 6 | S
W | DISPOSITIVI MEDICO-DIAGNOSTICI IN VITRO (D. Lgs. 332/2000) | W0102080602 | CICLOSPORINA SPECIFICA |  | 6 | S
W | DISPOSITIVI MEDICO-DIAGNOSTICI IN VITRO (D. Lgs. 332/2000) | W0102080603 | TACROLIMUS |  | 6 | S
W | DISPOSITIVI MEDICO-DIAGNOSTICI IN VITRO (D. Lgs. 332/2000) | W0102080604 | RAPAMICINA (SIROLIMUS) |  | 6 | S
W | DISPOSITIVI MEDICO-DIAGNOSTICI IN VITRO (D. Lgs. 332/2000) | W0102080605 | MICOFENOLATO |  | 6 | S
W | DISPOSITIVI MEDICO-DIAGNOSTICI IN VITRO (D. Lgs. 332/2000) | W0102080699 | MONITORAGGIO FARMACI IMMUNOSOPPRESSORI - ALTRI |  | 6 | S
W | DISPOSITIVI MEDICO-DIAGNOSTICI IN VITRO (D. Lgs. 332/2000) | W010209 | STUPEFACENTI / TOSSICOLOGIA |  | 4 | N
W | DISPOSITIVI MEDICO-DIAGNOSTICI IN VITRO (D. Lgs. 332/2000) | W01020901 | DROGHE D'ABUSO |  | 5 | N
W | DISPOSITIVI MEDICO-DIAGNOSTICI IN VITRO (D. Lgs. 332/2000) | W0102090101 | GRUPPO DELLE ANFETAMINE |  | 6 | S
W | DISPOSITIVI MEDICO-DIAGNOSTICI IN VITRO (D. Lgs. 332/2000) | W0102090102 | TEST RAPIDO ANFETAMINA/METANFETAMINA SPECIFICA (+ECSTASY) |  | 6 | S
W | DISPOSITIVI MEDICO-DIAGNOSTICI IN VITRO (D. Lgs. 332/2000) | W0102090103 | BARBITURICI |  | 6 | S
W | DISPOSITIVI MEDICO-DIAGNOSTICI IN VITRO (D. Lgs. 332/2000) | W0102090104 | BENZODIAZEPINE |  | 6 | S
W | DISPOSITIVI MEDICO-DIAGNOSTICI IN VITRO (D. Lgs. 332/2000) | W0102090105 | CANNABINOIDI |  | 6 | S
W | DISPOSITIVI MEDICO-DIAGNOSTICI IN VITRO (D. Lgs. 332/2000) | W0102090106 | COCAINA + METABOLITI DELLA COCAINA |  | 6 | S
W | DISPOSITIVI MEDICO-DIAGNOSTICI IN VITRO (D. Lgs. 332/2000) | W0102090107 | CODEINA |  | 6 | S
W | DISPOSITIVI MEDICO-DIAGNOSTICI IN VITRO (D. Lgs. 332/2000) | W0102090108 | COTININA |  | 6 | S
W | DISPOSITIVI MEDICO-DIAGNOSTICI IN VITRO (D. Lgs. 332/2000) | W0102090109 | DIETILAMIDE DELL'ACIDO LISERGICO (LSD) |  | 6 | S
W | DISPOSITIVI MEDICO-DIAGNOSTICI IN VITRO (D. Lgs. 332/2000) | W0102090110 | METADONE |  | 6 | S
W | DISPOSITIVI MEDICO-DIAGNOSTICI IN VITRO (D. Lgs. 332/2000) | W0102090111 | METAQUALONE |  | 6 | S
W | DISPOSITIVI MEDICO-DIAGNOSTICI IN VITRO (D. Lgs. 332/2000) | W0102090112 | MORFINA |  | 6 | S
W | DISPOSITIVI MEDICO-DIAGNOSTICI IN VITRO (D. Lgs. 332/2000) | W0102090113 | OPPIACEI |  | 6 | S
W | DISPOSITIVI MEDICO-DIAGNOSTICI IN VITRO (D. Lgs. 332/2000) | W0102090114 | FENCICLIDINA |  | 6 | S
W | DISPOSITIVI MEDICO-DIAGNOSTICI IN VITRO (D. Lgs. 332/2000) | W0102090115 | PROPOSSIFENE |  | 6 | S
W | DISPOSITIVI MEDICO-DIAGNOSTICI IN VITRO (D. Lgs. 332/2000) | W0102090116 | 6-ACETILMORFINA |  | 6 | S
W | DISPOSITIVI MEDICO-DIAGNOSTICI IN VITRO (D. Lgs. 332/2000) | W0102090199 | DROGHE D'ABUSO - ALTRE |  | 6 | S
W | DISPOSITIVI MEDICO-DIAGNOSTICI IN VITRO (D. Lgs. 332/2000) | W01020902 | TOSSICOLOGIA |  | 5 | N
W | DISPOSITIVI MEDICO-DIAGNOSTICI IN VITRO (D. Lgs. 332/2000) | W0102090201 | ACETAMINOFENE (PARACETAMOLO) |  | 6 | S
W | DISPOSITIVI MEDICO-DIAGNOSTICI IN VITRO (D. Lgs. 332/2000) | W0102090202 | 5-AMINOLEVULINICO DEIDRATASI |  | 6 | S
W | DISPOSITIVI MEDICO-DIAGNOSTICI IN VITRO (D. Lgs. 332/2000) | W0102090203 | AMITRIPTILINA |  | 6 | S
W | DISPOSITIVI MEDICO-DIAGNOSTICI IN VITRO (D. Lgs. 332/2000) | W0102090204 | CATECOLAMINE |  | 6 | S
W | DISPOSITIVI MEDICO-DIAGNOSTICI IN VITRO (D. Lgs. 332/2000) | W0102090205 | DESIPRAMINA |  | 6 | S
W | DISPOSITIVI MEDICO-DIAGNOSTICI IN VITRO (D. Lgs. 332/2000) | W0102090206 | DOXEPINA PIÙ METABOLITI |  | 6 | S
W | DISPOSITIVI MEDICO-DIAGNOSTICI IN VITRO (D. Lgs. 332/2000) | W0102090207 | ETANOLO (ALCOOL) |  | 6 | S
W | DISPOSITIVI MEDICO-DIAGNOSTICI IN VITRO (D. Lgs. 332/2000) | W0102090208 | ACIDO IPPURICO |  | 6 | S
W | DISPOSITIVI MEDICO-DIAGNOSTICI IN VITRO (D. Lgs. 332/2000) | W0102090209 | IMIPRAMINA |  | 6 | S
W | DISPOSITIVI MEDICO-DIAGNOSTICI IN VITRO (D. Lgs. 332/2000) | W0102090210 | NORTRIPTILINA |  | 6 | S
W | DISPOSITIVI MEDICO-DIAGNOSTICI IN VITRO (D. Lgs. 332/2000) | W0102090211 | FENOLI |  | 6 | S
W | DISPOSITIVI MEDICO-DIAGNOSTICI IN VITRO (D. Lgs. 332/2000) | W0102090212 | PROTOPORFINA IX |  | 6 | S
W | DISPOSITIVI MEDICO-DIAGNOSTICI IN VITRO (D. Lgs. 332/2000) | W0102090213 | SALICILATI |  | 6 | S
W | DISPOSITIVI MEDICO-DIAGNOSTICI IN VITRO (D. Lgs. 332/2000) | W0102090214 | ACIDO TRICLOROACETICO |  | 6 | S
W | DISPOSITIVI MEDICO-DIAGNOSTICI IN VITRO (D. Lgs. 332/2000) | W0102090215 | ANTIDEPRESSIVI TRICICLICI (TOTALI) |  | 6 | S
W | DISPOSITIVI MEDICO-DIAGNOSTICI IN VITRO (D. Lgs. 332/2000) | W0102090216 | URO/COPROPORFIRINE |  | 6 | S
W | DISPOSITIVI MEDICO-DIAGNOSTICI IN VITRO (D. Lgs. 332/2000) | W0102090217 | ACIDO VANILLILMANDELICO |  | 6 | S
W | DISPOSITIVI MEDICO-DIAGNOSTICI IN VITRO (D. Lgs. 332/2000) | W0102090218 | ACIDO OMOVANILLICO |  | 6 | S
W | DISPOSITIVI MEDICO-DIAGNOSTICI IN VITRO (D. Lgs. 332/2000) | W0102090219 | ADULTERAZIONE TOSSICOLOGICA |  | 6 | S
W | DISPOSITIVI MEDICO-DIAGNOSTICI IN VITRO (D. Lgs. 332/2000) | W0102090299 | TEST TOSSICOLOGIA - ALTRI |  | 6 | S
W | DISPOSITIVI MEDICO-DIAGNOSTICI IN VITRO (D. Lgs. 332/2000) | W010210 | MARCATORI MALATTIE AUTOIMMUNI |  | 4 | N
W | DISPOSITIVI MEDICO-DIAGNOSTICI IN VITRO (D. Lgs. 332/2000) | W01021001 | MALATTIE AUTOIMMUNI DEL TESSUTO CONNETTIVO |  | 5 | N
W | DISPOSITIVI MEDICO-DIAGNOSTICI IN VITRO (D. Lgs. 332/2000) | W0102100101 | SCREENING ANA |  | 6 | S
W | DISPOSITIVI MEDICO-DIAGNOSTICI IN VITRO (D. Lgs. 332/2000) | W0102100102 | SCREENING ENA |  | 6 | S
W | DISPOSITIVI MEDICO-DIAGNOSTICI IN VITRO (D. Lgs. 332/2000) | W0102100103 | ANTICORPI ANTI CITOPLASMA |  | 6 | S
W | DISPOSITIVI MEDICO-DIAGNOSTICI IN VITRO (D. Lgs. 332/2000) | W0102100104 | ANTICORPI CENP |  | 6 | S
W | DISPOSITIVI MEDICO-DIAGNOSTICI IN VITRO (D. Lgs. 332/2000) | W0102100105 | ANTICORPI DS DNA |  | 6 | S
W | DISPOSITIVI MEDICO-DIAGNOSTICI IN VITRO (D. Lgs. 332/2000) | W0102100106 | ANTICORPI SS DNA |  | 6 | S
W | DISPOSITIVI MEDICO-DIAGNOSTICI IN VITRO (D. Lgs. 332/2000) | W0102100107 | ISTONI (H1,H2A,H3,H4,…HN) |  | 6 | S
W | DISPOSITIVI MEDICO-DIAGNOSTICI IN VITRO (D. Lgs. 332/2000) | W0102100108 | JO-1 |  | 6 | S
W | DISPOSITIVI MEDICO-DIAGNOSTICI IN VITRO (D. Lgs. 332/2000) | W0102100109 | ANTICORPI PM-SCL |  | 6 | S
W | DISPOSITIVI MEDICO-DIAGNOSTICI IN VITRO (D. Lgs. 332/2000) | W0102100110 | SCL-70 |  | 6 | S
W | DISPOSITIVI MEDICO-DIAGNOSTICI IN VITRO (D. Lgs. 332/2000) | W0102100111 | SM |  | 6 | S
W | DISPOSITIVI MEDICO-DIAGNOSTICI IN VITRO (D. Lgs. 332/2000) | W0102100112 | SS-A |  | 6 | S
W | DISPOSITIVI MEDICO-DIAGNOSTICI IN VITRO (D. Lgs. 332/2000) | W0102100113 | SS-B |  | 6 | S
W | DISPOSITIVI MEDICO-DIAGNOSTICI IN VITRO (D. Lgs. 332/2000) | W0102100114 | ANTICORPI U1-SNRNP |  | 6 | S
W | DISPOSITIVI MEDICO-DIAGNOSTICI IN VITRO (D. Lgs. 332/2000) | W0102100115 | ANTICORPI ANTI-CENTROMERO |  | 6 | S
W | DISPOSITIVI MEDICO-DIAGNOSTICI IN VITRO (D. Lgs. 332/2000) | W0102100116 | LUPUS ERITEMATOSO SISTEMICO |  | 6 | S
W | DISPOSITIVI MEDICO-DIAGNOSTICI IN VITRO (D. Lgs. 332/2000) | W0102100199 | TEST ANA / ENA - ALTRI |  | 6 | S
W | DISPOSITIVI MEDICO-DIAGNOSTICI IN VITRO (D. Lgs. 332/2000) | W01021002 | MALATTIE NEURO AUTOIMMUNI |  | 5 | N
W | DISPOSITIVI MEDICO-DIAGNOSTICI IN VITRO (D. Lgs. 332/2000) | W0102100201 | ANTICORPI TOTALI ANTIGANGLIOSIDI |  | 6 | S
W | DISPOSITIVI MEDICO-DIAGNOSTICI IN VITRO (D. Lgs. 332/2000) | W0102100202 | ANTI-GM1 |  | 6 | S
W | DISPOSITIVI MEDICO-DIAGNOSTICI IN VITRO (D. Lgs. 332/2000) | W0102100203 | ASIALO-GM1 |  | 6 | S
W | DISPOSITIVI MEDICO-DIAGNOSTICI IN VITRO (D. Lgs. 332/2000) | W0102100204 | ANTI-GD1B |  | 6 | S
W | DISPOSITIVI MEDICO-DIAGNOSTICI IN VITRO (D. Lgs. 332/2000) | W0102100205 | GAL(ß1-3) |  | 6 | S
W | DISPOSITIVI MEDICO-DIAGNOSTICI IN VITRO (D. Lgs. 332/2000) | W0102100206 | GALNAC |  | 6 | S
W | DISPOSITIVI MEDICO-DIAGNOSTICI IN VITRO (D. Lgs. 332/2000) | W0102100207 | ANTI-MAG (GLICOPROTEINA MIELINOASSOCIATA) |  | 6 | S
W | DISPOSITIVI MEDICO-DIAGNOSTICI IN VITRO (D. Lgs. 332/2000) | W0102100208 | ANTI-CAR (RETINOPATIA ASSOCIATA AL CANCRO) |  | 6 | S
W | DISPOSITIVI MEDICO-DIAGNOSTICI IN VITRO (D. Lgs. 332/2000) | W0102100209 | ANTICORPO ANTI-HU |  | 6 | S
W | DISPOSITIVI MEDICO-DIAGNOSTICI IN VITRO (D. Lgs. 332/2000) | W0102100210 | ANTICORPO ANTI-YO |  | 6 | S
W | DISPOSITIVI MEDICO-DIAGNOSTICI IN VITRO (D. Lgs. 332/2000) | W0102100211 | ANTICORPO ANTI-RI |  | 6 | S
W | DISPOSITIVI MEDICO-DIAGNOSTICI IN VITRO (D. Lgs. 332/2000) | W0102100212 | ANTI-GQ1B |  | 6 | S
W | DISPOSITIVI MEDICO-DIAGNOSTICI IN VITRO (D. Lgs. 332/2000) | W0102100299 | TEST DI NEURO-AUTO-IMMUNOLOGIA - ALTRI |  | 6 | S
W | DISPOSITIVI MEDICO-DIAGNOSTICI IN VITRO (D. Lgs. 332/2000) | W01021003 | TIREOPATIE AUTOIMMUNI |  | 5 | N
W | DISPOSITIVI MEDICO-DIAGNOSTICI IN VITRO (D. Lgs. 332/2000) | W0102100301 | ANTICORPI ANTI-TIREOPEROSSIDASI (INCL. MICROSOMIALI) |  | 6 | S
W | DISPOSITIVI MEDICO-DIAGNOSTICI IN VITRO (D. Lgs. 332/2000) | W0102100302 | ANTICORPI ANTI-RECETTORE DEL TSH |  | 6 | S
W | DISPOSITIVI MEDICO-DIAGNOSTICI IN VITRO (D. Lgs. 332/2000) | W0102100303 | ANTICORPI ANTI-TIREOGLOBULINA |  | 6 | S
W | DISPOSITIVI MEDICO-DIAGNOSTICI IN VITRO (D. Lgs. 332/2000) | W0102100399 | TEST TIREOPATIE AUTOIMMUNI - ALTRI |  | 6 | S
W | DISPOSITIVI MEDICO-DIAGNOSTICI IN VITRO (D. Lgs. 332/2000) | W01021090 | MALATTIE AUTO-IMMUNI - VARI |  | 5 | N
W | DISPOSITIVI MEDICO-DIAGNOSTICI IN VITRO (D. Lgs. 332/2000) | W0102109001 | ANTICORPI ANTICARDIOLIPINA |  | 6 | S
W | DISPOSITIVI MEDICO-DIAGNOSTICI IN VITRO (D. Lgs. 332/2000) | W0102109002 | ANTICORPI ANTIMITOCONDRIO |  | 6 | S
W | DISPOSITIVI MEDICO-DIAGNOSTICI IN VITRO (D. Lgs. 332/2000) | W0102109003 | ANTICORPI ANTIFOSFATIDILSERINA |  | 6 | S
W | DISPOSITIVI MEDICO-DIAGNOSTICI IN VITRO (D. Lgs. 332/2000) | W0102109004 | ANTICORPI ANTI-ß2-GLICOPROTEINA |  | 6 | S
W | DISPOSITIVI MEDICO-DIAGNOSTICI IN VITRO (D. Lgs. 332/2000) | W0102109005 | ATTIVAZIONE DEL COMPLEMENTO |  | 6 | S
W | DISPOSITIVI MEDICO-DIAGNOSTICI IN VITRO (D. Lgs. 332/2000) | W0102109006 | ANTICORPI ANTI-GLIADINA |  | 6 | S
W | DISPOSITIVI MEDICO-DIAGNOSTICI IN VITRO (D. Lgs. 332/2000) | W0102109007 | ANTICORPI SINDROME DI GOODPASTURE |  | 6 | S
W | DISPOSITIVI MEDICO-DIAGNOSTICI IN VITRO (D. Lgs. 332/2000) | W0102109008 | ANTICORPI LKM1 E RELATIVE PROTEINE |  | 6 | S
W | DISPOSITIVI MEDICO-DIAGNOSTICI IN VITRO (D. Lgs. 332/2000) | W0102109009 | MPO ANCA |  | 6 | S
W | DISPOSITIVI MEDICO-DIAGNOSTICI IN VITRO (D. Lgs. 332/2000) | W0102109010 | PR3 ANCA |  | 6 | S
W | DISPOSITIVI MEDICO-DIAGNOSTICI IN VITRO (D. Lgs. 332/2000) | W0102109011 | ANTICORPI ANTI-CELLULE PARIETALI |  | 6 | S
W | DISPOSITIVI MEDICO-DIAGNOSTICI IN VITRO (D. Lgs. 332/2000) | W0102109012 | ANTICORPI SP 100 |  | 6 | S
W | DISPOSITIVI MEDICO-DIAGNOSTICI IN VITRO (D. Lgs. 332/2000) | W0102109013 | ANTICORPI ANTI SPERMA |  | 6 | S
W | DISPOSITIVI MEDICO-DIAGNOSTICI IN VITRO (D. Lgs. 332/2000) | W0102109014 | ANTICORPI ANTI MEMBRANA BASALE GLOMERULI |  | 6 | S
W | DISPOSITIVI MEDICO-DIAGNOSTICI IN VITRO (D. Lgs. 332/2000) | W0102109015 | ANTICORPI CONTRO AUTOANTIGENI ENDOMISIALI |  | 6 | S
W | DISPOSITIVI MEDICO-DIAGNOSTICI IN VITRO (D. Lgs. 332/2000) | W0102109016 | ANTICORPI CONTRO ANTIGENI SOLUBILI DEL FEGATO |  | 6 | S
W | DISPOSITIVI MEDICO-DIAGNOSTICI IN VITRO (D. Lgs. 332/2000) | W0102109017 | ANTICORPI ANTI-NUCLEOSOMI |  | 6 | S
W | DISPOSITIVI MEDICO-DIAGNOSTICI IN VITRO (D. Lgs. 332/2000) | W0102109018 | ANTICORPI ANTI SACCHAROMYCES CEREVISIAE |  | 6 | S
W | DISPOSITIVI MEDICO-DIAGNOSTICI IN VITRO (D. Lgs. 332/2000) | W0102109019 | ANTICORPI CONTRO FOSFOPROTEINE RIBOSOMIALI |  | 6 | S
W | DISPOSITIVI MEDICO-DIAGNOSTICI IN VITRO (D. Lgs. 332/2000) | W0102109020 | ANTICORPI CONTRO LA TRANSGLUTAMINASI TISSUTALE |  | 6 | S
W | DISPOSITIVI MEDICO-DIAGNOSTICI IN VITRO (D. Lgs. 332/2000) | W0102109021 | TEST COMBINATO ANTICORPI TRANSGLUTAMINASE/GLIADINA |  | 6 | S
W | DISPOSITIVI MEDICO-DIAGNOSTICI IN VITRO (D. Lgs. 332/2000) | W0102109022 | ANTICORPI ANTI RECETTORI ACETILCOLINA |  | 6 | S
W | DISPOSITIVI MEDICO-DIAGNOSTICI IN VITRO (D. Lgs. 332/2000) | W0102109023 | ANTICORPI ANTI LDL |  | 6 | S
W | DISPOSITIVI MEDICO-DIAGNOSTICI IN VITRO (D. Lgs. 332/2000) | W0102109099 | TEST MALATTIE AUTOIMMUNI - ALTRI |  | 6 | S
W | DISPOSITIVI MEDICO-DIAGNOSTICI IN VITRO (D. Lgs. 332/2000) | W010211 | MARCATORI REUMOPATIE - MALATTIE INFIAMMATORIE |  | 4 | N
W | DISPOSITIVI MEDICO-DIAGNOSTICI IN VITRO (D. Lgs. 332/2000) | W01021101 | ANTI-STREPTOCOCCO D NASE B |  | 5 | S
W | DISPOSITIVI MEDICO-DIAGNOSTICI IN VITRO (D. Lgs. 332/2000) | W01021102 | ANTI- STREPTOCOCCO IALUNORIDASI |  | 5 | S
W | DISPOSITIVI MEDICO-DIAGNOSTICI IN VITRO (D. Lgs. 332/2000) | W01021103 | ANTI-STREPTOCHINASI (ASK) |  | 5 | S
W | DISPOSITIVI MEDICO-DIAGNOSTICI IN VITRO (D. Lgs. 332/2000) | W01021104 | ANTI-STREPTOLISINA (QUANTITATIVA) |  | 5 | S
W | DISPOSITIVI MEDICO-DIAGNOSTICI IN VITRO (D. Lgs. 332/2000) | W01021105 | ANTI-STREPTOLISINA/ANTI-STREPTOLISINA O (QUALITATIVA) |  | 5 | S
W | DISPOSITIVI MEDICO-DIAGNOSTICI IN VITRO (D. Lgs. 332/2000) | W01021106 | ANTI-STAFILOLISINA (QUANTITATIVA) |  | 5 | S
W | DISPOSITIVI MEDICO-DIAGNOSTICI IN VITRO (D. Lgs. 332/2000) | W01021107 | ANTI-STAFILOLISINA (QUALITATIVA) |  | 5 | S
W | DISPOSITIVI MEDICO-DIAGNOSTICI IN VITRO (D. Lgs. 332/2000) | W01021108 | COMPLESSI IMMUNOCIRCOLANTI |  | 5 | S
W | DISPOSITIVI MEDICO-DIAGNOSTICI IN VITRO (D. Lgs. 332/2000) | W01021109 | PROTEINA C REATTIVA |  | 5 | S
W | DISPOSITIVI MEDICO-DIAGNOSTICI IN VITRO (D. Lgs. 332/2000) | W01021110 | FATTORI REUMATOIDI |  | 5 | S
W | DISPOSITIVI MEDICO-DIAGNOSTICI IN VITRO (D. Lgs. 332/2000) | W01021111 | SCREENING STREPTOCOCCO A |  | 5 | S
W | DISPOSITIVI MEDICO-DIAGNOSTICI IN VITRO (D. Lgs. 332/2000) | W01021112 | ANTI-PEPTIDE CITRULLINATO CICLICO (ANTI - CCP) |  | 5 | S
W | DISPOSITIVI MEDICO-DIAGNOSTICI IN VITRO (D. Lgs. 332/2000) | W01021199 | MARCATORI REUMOPATIE - MALATTIE INFIAMMATORIE - ALTRI |  | 5 | S
W | DISPOSITIVI MEDICO-DIAGNOSTICI IN VITRO (D. Lgs. 332/2000) | W010212 | TEST FUNZIONALITÀ ORGANO SPECIFICI |  | 4 | N
W | DISPOSITIVI MEDICO-DIAGNOSTICI IN VITRO (D. Lgs. 332/2000) | W01021201 | FUNZIONALITÀ EPATICA (IMMUNOCHIMICA) |  | 5 | N
W | DISPOSITIVI MEDICO-DIAGNOSTICI IN VITRO (D. Lgs. 332/2000) | W0102120101 | MEGX |  | 6 | S
W | DISPOSITIVI MEDICO-DIAGNOSTICI IN VITRO (D. Lgs. 332/2000) | W0102120102 | TRANSFERRINA DEFICIENZA DA CARBOIDRATI |  | 6 | S
W | DISPOSITIVI MEDICO-DIAGNOSTICI IN VITRO (D. Lgs. 332/2000) | W0102120199 | TEST FUNZIONALITÀ EPATICA - ALTRI |  | 6 | S
W | DISPOSITIVI MEDICO-DIAGNOSTICI IN VITRO (D. Lgs. 332/2000) | W01021299 | TEST FUNZIONALITÀ ORGANO SPECIFICI - ALTRI |  | 5 | S
W | DISPOSITIVI MEDICO-DIAGNOSTICI IN VITRO (D. Lgs. 332/2000) | W010213 | MARCATORI CARDIACI |  | 4 | N
W | DISPOSITIVI MEDICO-DIAGNOSTICI IN VITRO (D. Lgs. 332/2000) | W01021301 | PEPTIDE NATRIURETICO ATRIALE DI TIPO B (INCL. PRO-ANP/BNP) |  | 5 | S
W | DISPOSITIVI MEDICO-DIAGNOSTICI IN VITRO (D. Lgs. 332/2000) | W01021302 | PROTEINA LEGANTE ACIDI GRASSI |  | 5 | S
W | DISPOSITIVI MEDICO-DIAGNOSTICI IN VITRO (D. Lgs. 332/2000) | W01021303 | GLICOGENO FOSFORILASI BB |  | 5 | S
W | DISPOSITIVI MEDICO-DIAGNOSTICI IN VITRO (D. Lgs. 332/2000) | W01021304 | MIOGLOBINA |  | 5 | S
W | DISPOSITIVI MEDICO-DIAGNOSTICI IN VITRO (D. Lgs. 332/2000) | W01021305 | CATENA LEGGERE MIOSINA |  | 5 | S
W | DISPOSITIVI MEDICO-DIAGNOSTICI IN VITRO (D. Lgs. 332/2000) | W01021306 | TROPONINA (T + I) |  | 5 | S
W | DISPOSITIVI MEDICO-DIAGNOSTICI IN VITRO (D. Lgs. 332/2000) | W01021307 | OMOCISTEINA |  | 5 | S
W | DISPOSITIVI MEDICO-DIAGNOSTICI IN VITRO (D. Lgs. 332/2000) | W01021308 | PROTEINA C REATTIVA ALTAMENTE SENSIBILE (hc - PRC) |  | 5 | S
W | DISPOSITIVI MEDICO-DIAGNOSTICI IN VITRO (D. Lgs. 332/2000) | W01021309 | ALBUMINA MODIFICATA DALL'ISCHEMIA |  | 5 | S
W | DISPOSITIVI MEDICO-DIAGNOSTICI IN VITRO (D. Lgs. 332/2000) | W01021310 | MIELOPEROSSIDASI (MPO) |  | 5 | S
W | DISPOSITIVI MEDICO-DIAGNOSTICI IN VITRO (D. Lgs. 332/2000) | W01021399 | PROTEINE CARDIACHE - ALTRE |  | 5 | S
W | DISPOSITIVI MEDICO-DIAGNOSTICI IN VITRO (D. Lgs. 332/2000) | W010214 | PARAMETRI MULTIPLI - IMMUNOCHIMICA |  | 4 | N
W | DISPOSITIVI MEDICO-DIAGNOSTICI IN VITRO (D. Lgs. 332/2000) | W01021499 | REAGENTI MULTIPLI IMMUNOCHIMICA - ALTRI |  | 5 | S
W | DISPOSITIVI MEDICO-DIAGNOSTICI IN VITRO (D. Lgs. 332/2000) | W010215 | CONTROLLI/STANDARDS/CALIBRATORI IMMUNOCHIMICA |  | 4 | N
W | DISPOSITIVI MEDICO-DIAGNOSTICI IN VITRO (D. Lgs. 332/2000) | W01021501 | TDM- STANDARDS/CALIBRATORI PER FARMACI |  | 5 | S
W | DISPOSITIVI MEDICO-DIAGNOSTICI IN VITRO (D. Lgs. 332/2000) | W01021502 | TDM- CONTROLLI PER FARMACI |  | 5 | S
W | DISPOSITIVI MEDICO-DIAGNOSTICI IN VITRO (D. Lgs. 332/2000) | W01021503 | STANDARDS/CALIBRATORI PER ORMONI |  | 5 | S
W | DISPOSITIVI MEDICO-DIAGNOSTICI IN VITRO (D. Lgs. 332/2000) | W01021504 | CONTROLLI PER ORMONI |  | 5 | S
W | DISPOSITIVI MEDICO-DIAGNOSTICI IN VITRO (D. Lgs. 332/2000) | W01021505 | STANDARDS/CALIBRATORI PER PROTEINE SPECIFICHE |  | 5 | S
W | DISPOSITIVI MEDICO-DIAGNOSTICI IN VITRO (D. Lgs. 332/2000) | W01021506 | CONTROLLI PER PROTEINE SPECIFICHE |  | 5 | S
W | DISPOSITIVI MEDICO-DIAGNOSTICI IN VITRO (D. Lgs. 332/2000) | W01021507 | STANDARDS/CALIBRATORI PER MARCATORI CARDIACI |  | 5 | S
W | DISPOSITIVI MEDICO-DIAGNOSTICI IN VITRO (D. Lgs. 332/2000) | W01021508 | CONTROLLI PER MARCATORI CARDIACI |  | 5 | S
W | DISPOSITIVI MEDICO-DIAGNOSTICI IN VITRO (D. Lgs. 332/2000) | W01021509 | STANDARDS/CALIBRATORI PER MARCATORI TUMORALI |  | 5 | S
W | DISPOSITIVI MEDICO-DIAGNOSTICI IN VITRO (D. Lgs. 332/2000) | W01021510 | CONTROLLI PER MARCATORI TUMORALI |  | 5 | S
W | DISPOSITIVI MEDICO-DIAGNOSTICI IN VITRO (D. Lgs. 332/2000) | W01021511 | STANDARDS/CALIBRATORI PER VITAMINE ANEMIA-CORRELATE |  | 5 | S
W | DISPOSITIVI MEDICO-DIAGNOSTICI IN VITRO (D. Lgs. 332/2000) | W01021512 | CONTROLLI PER VITAMINE ANEMIA-CORRELATE |  | 5 | S
W | DISPOSITIVI MEDICO-DIAGNOSTICI IN VITRO (D. Lgs. 332/2000) | W01021513 | STANDARDS/CALIBRATORI PER REUMATOLOGIA E AUTOIMMUNITÀ |  | 5 | S
W | DISPOSITIVI MEDICO-DIAGNOSTICI IN VITRO (D. Lgs. 332/2000) | W01021514 | CONTROLLI PER REUMATOLOGIA E AUTOIMMUNITÀ |  | 5 | S
W | DISPOSITIVI MEDICO-DIAGNOSTICI IN VITRO (D. Lgs. 332/2000) | W01021515 | CALIBRATORI PER ORMONI SINGOLI E SPECIFICI |  | 5 | S
W | DISPOSITIVI MEDICO-DIAGNOSTICI IN VITRO (D. Lgs. 332/2000) | W01021516 | CONTROLLI PER ORMONI SINGOLI E SPECIFICI |  | 5 | S
W | DISPOSITIVI MEDICO-DIAGNOSTICI IN VITRO (D. Lgs. 332/2000) | W01021517 | CONTROLLI MULTICOMPONENTI PER IMMUNOCHIMICA |  | 5 | S
W | DISPOSITIVI MEDICO-DIAGNOSTICI IN VITRO (D. Lgs. 332/2000) | W01021518 | STANDARDS/CALIBRATORI PER STUPEFACENTI / TOSSICOLOGIA |  | 5 | S
W | DISPOSITIVI MEDICO-DIAGNOSTICI IN VITRO (D. Lgs. 332/2000) | W01021519 | CONTROLLI PER STUPEFACENTI / TOSSICOLOGIA |  | 5 | S
W | DISPOSITIVI MEDICO-DIAGNOSTICI IN VITRO (D. Lgs. 332/2000) | W01021599 | CONTROLLI / STANDARDS/ CALIBRATORI PER IMMUNOCHIMICA - ALTRI |  | 5 | S
W | DISPOSITIVI MEDICO-DIAGNOSTICI IN VITRO (D. Lgs. 332/2000) | W010216 | TEST RAPIDI PER IMMUNOCHIMICA |  | 4 | N
W | DISPOSITIVI MEDICO-DIAGNOSTICI IN VITRO (D. Lgs. 332/2000) | W01021601 | TEST RAPIDI PER PROTEINE SPECIFICHE |  | 5 | N
W | DISPOSITIVI MEDICO-DIAGNOSTICI IN VITRO (D. Lgs. 332/2000) | W0102160101 | TEST RAPIDO PER ALBUMINA, INCLUSA ALBUMINA URINARIA |  | 6 | S
W | DISPOSITIVI MEDICO-DIAGNOSTICI IN VITRO (D. Lgs. 332/2000) | W0102160102 | TEST RAPIDO PER EMOGLOBINA GLICATA/GLICOSILATA |  | 6 | S
W | DISPOSITIVI MEDICO-DIAGNOSTICI IN VITRO (D. Lgs. 332/2000) | W0102160199 | TEST RAPIDI PER PROTEINE SPECIFICHE - ALTRI |  | 6 | S
W | DISPOSITIVI MEDICO-DIAGNOSTICI IN VITRO (D. Lgs. 332/2000) | W01021602 | TEST RAPIDI PER MARCATORI TUMORALI |  | 5 | N
W | DISPOSITIVI MEDICO-DIAGNOSTICI IN VITRO (D. Lgs. 332/2000) | W0102160201 | BTA - TEST RAPIDO |  | 6 | S
W | DISPOSITIVI MEDICO-DIAGNOSTICI IN VITRO (D. Lgs. 332/2000) | W0102160202 | PSA - TEST RAPIDO |  | 6 | S
W | DISPOSITIVI MEDICO-DIAGNOSTICI IN VITRO (D. Lgs. 332/2000) | W0102160299 | TEST RAPIDI PER MARCATORI TUMORALI - ALTRI |  | 6 | S
W | DISPOSITIVI MEDICO-DIAGNOSTICI IN VITRO (D. Lgs. 332/2000) | W01021603 | TEST RAPIDI PER FERTILITÀ/GRAVIDANZA |  | 5 | N
W | DISPOSITIVI MEDICO-DIAGNOSTICI IN VITRO (D. Lgs. 332/2000) | W0102160301 | FSH - TEST RAPIDO |  | 6 | S
W | DISPOSITIVI MEDICO-DIAGNOSTICI IN VITRO (D. Lgs. 332/2000) | W0102160302 | HCG - TEST RAPIDO |  | 6 | S
W | DISPOSITIVI MEDICO-DIAGNOSTICI IN VITRO (D. Lgs. 332/2000) | W0102160303 | HPL/HCS - TEST RAPIDO |  | 6 | S
W | DISPOSITIVI MEDICO-DIAGNOSTICI IN VITRO (D. Lgs. 332/2000) | W0102160304 | LH - TEST RAPIDO |  | 6 | S
W | DISPOSITIVI MEDICO-DIAGNOSTICI IN VITRO (D. Lgs. 332/2000) | W0102160399 | TEST RAPIDI FERTILITÀ / GRAVIDANZA - ALTRI |  | 6 | S
W | DISPOSITIVI MEDICO-DIAGNOSTICI IN VITRO (D. Lgs. 332/2000) | W01021604 | TDM TEST RAPIDI |  | 5 | N
W | DISPOSITIVI MEDICO-DIAGNOSTICI IN VITRO (D. Lgs. 332/2000) | W0102160401 | TEOFILLINA - TEST RAPIDO |  | 6 | S
W | DISPOSITIVI MEDICO-DIAGNOSTICI IN VITRO (D. Lgs. 332/2000) | W0102160499 | TEST RAPIDI PER TDM - ALTRI |  | 6 | S
W | DISPOSITIVI MEDICO-DIAGNOSTICI IN VITRO (D. Lgs. 332/2000) | W01021605 | TEST RAPIDI PER DROGHE D'ABUSO / TOSSICOLOGIA |  | 5 | N
W | DISPOSITIVI MEDICO-DIAGNOSTICI IN VITRO (D. Lgs. 332/2000) | W0102160501 | GRUPPO ANFETAMINE - TEST RAPIDO |  | 6 | S
W | DISPOSITIVI MEDICO-DIAGNOSTICI IN VITRO (D. Lgs. 332/2000) | W0102160502 | AMFETAMINA / METAMFETAMINA (ECSTASY) - TEST RAPIDO |  | 6 | S
W | DISPOSITIVI MEDICO-DIAGNOSTICI IN VITRO (D. Lgs. 332/2000) | W0102160503 | BARBITURICI - TEST RAPIDO |  | 6 | S
W | DISPOSITIVI MEDICO-DIAGNOSTICI IN VITRO (D. Lgs. 332/2000) | W0102160504 | BENZODIAZEPINE - TEST RAPIDO |  | 6 | S
W | DISPOSITIVI MEDICO-DIAGNOSTICI IN VITRO (D. Lgs. 332/2000) | W0102160505 | CANNABINOIDI - TEST RAPIDO |  | 6 | S
W | DISPOSITIVI MEDICO-DIAGNOSTICI IN VITRO (D. Lgs. 332/2000) | W0102160506 | COCAINA + METABOLITI COCAINA - TEST RAPIDO |  | 6 | S
W | DISPOSITIVI MEDICO-DIAGNOSTICI IN VITRO (D. Lgs. 332/2000) | W0102160507 | METADONE - TEST RAPIDO |  | 6 | S
W | DISPOSITIVI MEDICO-DIAGNOSTICI IN VITRO (D. Lgs. 332/2000) | W0102160508 | OPPIACEI - TEST RAPIDO |  | 6 | S
W | DISPOSITIVI MEDICO-DIAGNOSTICI IN VITRO (D. Lgs. 332/2000) | W0102160509 | FENCICLIDINA - TEST RAPIDO |  | 6 | S
W | DISPOSITIVI MEDICO-DIAGNOSTICI IN VITRO (D. Lgs. 332/2000) | W0102160510 | ANTIDEPRESSIVI TRICICLICI - TEST RAPIDO |  | 6 | S
W | DISPOSITIVI MEDICO-DIAGNOSTICI IN VITRO (D. Lgs. 332/2000) | W0102160511 | DROGHE D'ABUSO MULTIPLE/TOSSICOLOGIA - TEST RAPIDI |  | 6 | S
W | DISPOSITIVI MEDICO-DIAGNOSTICI IN VITRO (D. Lgs. 332/2000) | W0102160599 | DROGHE D'ABUSO/TOSSICOLOGIA - TEST RAPIDI - ALTRI |  | 6 | S
W | DISPOSITIVI MEDICO-DIAGNOSTICI IN VITRO (D. Lgs. 332/2000) | W01021606 | MALATTIE REUMATICHE/ INFIAMMATORIE - TEST RAPIDI |  | 5 | N
W | DISPOSITIVI MEDICO-DIAGNOSTICI IN VITRO (D. Lgs. 332/2000) | W0102160601 | PROTEINA C REATTIVA - TEST RAPIDO |  | 6 | S
W | DISPOSITIVI MEDICO-DIAGNOSTICI IN VITRO (D. Lgs. 332/2000) | W0102160699 | TEST RAPIDI MALATTIE REUMATICHE - INFIAMMATORIE - ALTRI |  | 6 | S
W | DISPOSITIVI MEDICO-DIAGNOSTICI IN VITRO (D. Lgs. 332/2000) | W01021607 | MARCATORI CARDIACI - TEST RAPIDI |  | 5 | N
W | DISPOSITIVI MEDICO-DIAGNOSTICI IN VITRO (D. Lgs. 332/2000) | W0102160701 | CK - MB / MIOGLOBINA - TEST RAPIDO |  | 6 | S
W | DISPOSITIVI MEDICO-DIAGNOSTICI IN VITRO (D. Lgs. 332/2000) | W0102160702 | MIOGLOBINA - TEST RAPIDO |  | 6 | S
W | DISPOSITIVI MEDICO-DIAGNOSTICI IN VITRO (D. Lgs. 332/2000) | W0102160703 | TROPONINA I/T - TEST RAPIDO |  | 6 | S
W | DISPOSITIVI MEDICO-DIAGNOSTICI IN VITRO (D. Lgs. 332/2000) | W0102160704 | PEPTIDE NATRIURETICO ATRIALE DI TIPO B - TEST RAPIDO |  | 6 | S
W | DISPOSITIVI MEDICO-DIAGNOSTICI IN VITRO (D. Lgs. 332/2000) | W0102160799 | MARCATORI CARDIACI - TEST RAPIDI - ALTRI |  | 6 | S
W | DISPOSITIVI MEDICO-DIAGNOSTICI IN VITRO (D. Lgs. 332/2000) | W01021608 | CONTROLLI/STANDARDS/CALIBRATORI IMMUNOCHIMICA - TEST RAPIDI |  | 5 | S
W | DISPOSITIVI MEDICO-DIAGNOSTICI IN VITRO (D. Lgs. 332/2000) | W010290 | TEST IMMUNOCHIMICA - VARI |  | 4 | N
W | DISPOSITIVI MEDICO-DIAGNOSTICI IN VITRO (D. Lgs. 332/2000) | W01029001 | ANTISIERI (MONOVALENTI AND POLIVALENTI) |  | 5 | S
W | DISPOSITIVI MEDICO-DIAGNOSTICI IN VITRO (D. Lgs. 332/2000) | W01029002 | AMANITIA ( VELENI ORGANICI ) |  | 5 | S
W | DISPOSITIVI MEDICO-DIAGNOSTICI IN VITRO (D. Lgs. 332/2000) | W01029003 | TAMPONI (NON CLASSIFICABILI), REAGENTI COMPLEMENTARI, ECC (IC) |  | 5 | S
W | DISPOSITIVI MEDICO-DIAGNOSTICI IN VITRO (D. Lgs. 332/2000) | W01029004 | PROVETTE E SFERETTE "COATED" (NON CLASSIFICABILI) PER IMMUNOCHIMICA |  | 5 | S
W | DISPOSITIVI MEDICO-DIAGNOSTICI IN VITRO (D. Lgs. 332/2000) | W01029099 | REAGENTI IMMUNOCHIMICA - ALTRI |  | 5 | S
W | DISPOSITIVI MEDICO-DIAGNOSTICI IN VITRO (D. Lgs. 332/2000) | W0103 | EMATOLOGIA / ISTOLOGIA / CITOLOGIA |  | 3 | N
W | DISPOSITIVI MEDICO-DIAGNOSTICI IN VITRO (D. Lgs. 332/2000) | W010301 | REAGENTI EMATOLOGIA |  | 4 | N
W | DISPOSITIVI MEDICO-DIAGNOSTICI IN VITRO (D. Lgs. 332/2000) | W01030101 | REAGENTI PER ANALIZZATORI (AUTOMATICI) EMATOLOGIA |  | 5 | N
W | DISPOSITIVI MEDICO-DIAGNOSTICI IN VITRO (D. Lgs. 332/2000) | W0103010102 | REAGENTI SPECIFICI PER RETICOLOCITI |  | 6 | S
W | DISPOSITIVI MEDICO-DIAGNOSTICI IN VITRO (D. Lgs. 332/2000) | W0103010103 | CONTA CELLULARE COMPLETA |  | 6 | S
W | DISPOSITIVI MEDICO-DIAGNOSTICI IN VITRO (D. Lgs. 332/2000) | W0103010104 | CONTA DELLE PICCOLE CELLULE |  | 6 | S
W | DISPOSITIVI MEDICO-DIAGNOSTICI IN VITRO (D. Lgs. 332/2000) | W0103010199 | REAGENTI PER ANALIZZATORI DI EMATOLOGIA - ALTRI |  | 6 | S
W | DISPOSITIVI MEDICO-DIAGNOSTICI IN VITRO (D. Lgs. 332/2000) | W01030102 | TEST PER EMOGLOBINA (TIPO) |  | 5 | N
W | DISPOSITIVI MEDICO-DIAGNOSTICI IN VITRO (D. Lgs. 332/2000) | W0103010201 | DETERMINAZIONI EMOGLOBINA (HB TOTALE) |  | 6 | S
W | DISPOSITIVI MEDICO-DIAGNOSTICI IN VITRO (D. Lgs. 332/2000) | W0103010202 | SOTTOTIPI DI EMOGLOBINA HBA2,HBC,HBF,HBS,ETC.(EXCL. HBA1) |  | 6 | S
W | DISPOSITIVI MEDICO-DIAGNOSTICI IN VITRO (D. Lgs. 332/2000) | W0103010299 | TEST PER EMOGLOBINA - ALTRI |  | 6 | S
W | DISPOSITIVI MEDICO-DIAGNOSTICI IN VITRO (D. Lgs. 332/2000) | W01030103 | COLORANTI CELLULARI PER MICROSCOPIA |  | 5 | N
W | DISPOSITIVI MEDICO-DIAGNOSTICI IN VITRO (D. Lgs. 332/2000) | W0103010301 | COLORANTI ISTOLOGIA/CITOLOGIA |  | 6 | S
W | DISPOSITIVI MEDICO-DIAGNOSTICI IN VITRO (D. Lgs. 332/2000) | W0103010302 | COLORANTI DI ROMANOWSKY |  | 6 | S
W | DISPOSITIVI MEDICO-DIAGNOSTICI IN VITRO (D. Lgs. 332/2000) | W0103010399 | COLORANTI PER EMATOLOGIA - ALTRI |  | 6 | S
W | DISPOSITIVI MEDICO-DIAGNOSTICI IN VITRO (D. Lgs. 332/2000) | W01030104 | ALTRI REAGENTI PER ANALISI EMATOLOGICHE |  | 5 | N
W | DISPOSITIVI MEDICO-DIAGNOSTICI IN VITRO (D. Lgs. 332/2000) | W0103010401 | REAGENTI PER LA DETERMINAZIONE ENZIMI CELLULARI (G-6-PDH, PYUVATE KINASE) |  | 6 | S
W | DISPOSITIVI MEDICO-DIAGNOSTICI IN VITRO (D. Lgs. 332/2000) | W0103010402 | FEBBRE GHIANDOLARE |  | 6 | S
W | DISPOSITIVI MEDICO-DIAGNOSTICI IN VITRO (D. Lgs. 332/2000) | W0103010403 | REAGENTI PER VELOCITÀ DI ERITROSEDIMENTAZIONE |  | 6 | S
W | DISPOSITIVI MEDICO-DIAGNOSTICI IN VITRO (D. Lgs. 332/2000) | W0103010499 | REAGENTI PER ALTRI TEST EMATOLOGIA - ALTRI |  | 6 | S
W | DISPOSITIVI MEDICO-DIAGNOSTICI IN VITRO (D. Lgs. 332/2000) | W01030105 | CONTROLLI E CALIBRATORI EMATOLOGIA |  | 5 | N
W | DISPOSITIVI MEDICO-DIAGNOSTICI IN VITRO (D. Lgs. 332/2000) | W0103010501 | CONTROLLO PER SANGUE NORMALE |  | 6 | S
W | DISPOSITIVI MEDICO-DIAGNOSTICI IN VITRO (D. Lgs. 332/2000) | W0103010502 | CONTROLLO PER SANGUE ANORMALE |  | 6 | S
W | DISPOSITIVI MEDICO-DIAGNOSTICI IN VITRO (D. Lgs. 332/2000) | W0103010503 | CONTROLLO MULTILIVELLO PER SANGUE |  | 6 | S
W | DISPOSITIVI MEDICO-DIAGNOSTICI IN VITRO (D. Lgs. 332/2000) | W0103010504 | CONTROLLO EMOGLOBINA |  | 6 | S
W | DISPOSITIVI MEDICO-DIAGNOSTICI IN VITRO (D. Lgs. 332/2000) | W0103010505 | CONTROLLO PIASTRINE |  | 6 | S
W | DISPOSITIVI MEDICO-DIAGNOSTICI IN VITRO (D. Lgs. 332/2000) | W0103010506 | CONTROLLO RETICOLOCITI |  | 6 | S
W | DISPOSITIVI MEDICO-DIAGNOSTICI IN VITRO (D. Lgs. 332/2000) | W0103010507 | CALIBRATORI SANGUE INTERO |  | 6 | S
W | DISPOSITIVI MEDICO-DIAGNOSTICI IN VITRO (D. Lgs. 332/2000) | W0103010599 | CONTROLLI EMATOLOGIA - ALTRI |  | 6 | S
W | DISPOSITIVI MEDICO-DIAGNOSTICI IN VITRO (D. Lgs. 332/2000) | W01030106 | TEST RAPIDI EMATOLOGIA (POINT-OF-CARE/NEAR PATIENT) |  | 5 | N
W | DISPOSITIVI MEDICO-DIAGNOSTICI IN VITRO (D. Lgs. 332/2000) | W0103010601 | EMOGLOBINA (HB) |  | 6 | S
W | DISPOSITIVI MEDICO-DIAGNOSTICI IN VITRO (D. Lgs. 332/2000) | W0103010602 | ERITROCITI (ERY) |  | 6 | S
W | DISPOSITIVI MEDICO-DIAGNOSTICI IN VITRO (D. Lgs. 332/2000) | W0103010603 | EMATOCRITO (HCT) |  | 6 | S
W | DISPOSITIVI MEDICO-DIAGNOSTICI IN VITRO (D. Lgs. 332/2000) | W0103010699 | TEST RAPIDI EMATOLOGIA - ALTRI |  | 6 | S
W | DISPOSITIVI MEDICO-DIAGNOSTICI IN VITRO (D. Lgs. 332/2000) | W01030199 | REAGENTI EMATOLOGIA - ALTRI |  | 5 | S
W | DISPOSITIVI MEDICO-DIAGNOSTICI IN VITRO (D. Lgs. 332/2000) | W010302 | REAGENTI EMOSTASI (COAGULAZIONE) |  | 4 | N
W | DISPOSITIVI MEDICO-DIAGNOSTICI IN VITRO (D. Lgs. 332/2000) | W01030201 | TEST COAGULAZIONE IN GENERE |  | 5 | N
W | DISPOSITIVI MEDICO-DIAGNOSTICI IN VITRO (D. Lgs. 332/2000) | W0103020101 | TEMPO DI PROTROMBINA ( QUICK TEST ) |  | 6 | S
W | DISPOSITIVI MEDICO-DIAGNOSTICI IN VITRO (D. Lgs. 332/2000) | W0103020102 | TEMPO TROMBOPLASTINA PARZIALE ATTIVATA |  | 6 | S
W | DISPOSITIVI MEDICO-DIAGNOSTICI IN VITRO (D. Lgs. 332/2000) | W0103020103 | TEMPO TROMBINA / REPTILASI / TEMPO BATROXOBINA |  | 6 | S
W | DISPOSITIVI MEDICO-DIAGNOSTICI IN VITRO (D. Lgs. 332/2000) | W0103020104 | TEMPO COAGULAZIONE ATTIVATA |  | 6 | S
W | DISPOSITIVI MEDICO-DIAGNOSTICI IN VITRO (D. Lgs. 332/2000) | W0103020199 | TEST COAGULAZIONE - ALTRI |  | 6 | S
W | DISPOSITIVI MEDICO-DIAGNOSTICI IN VITRO (D. Lgs. 332/2000) | W01030202 | FATTORI DI COAGULAZIONE |  | 5 | N
W | DISPOSITIVI MEDICO-DIAGNOSTICI IN VITRO (D. Lgs. 332/2000) | W0103020201 | FIBRINOGENO (FACTOR I) |  | 6 | S
W | DISPOSITIVI MEDICO-DIAGNOSTICI IN VITRO (D. Lgs. 332/2000) | W0103020202 | FATTORE DI COAGULAZIONE II ( PROTROMBINA ) |  | 6 | S
W | DISPOSITIVI MEDICO-DIAGNOSTICI IN VITRO (D. Lgs. 332/2000) | W0103020203 | FATTORE DI COAGULAZIONE IIA ( TROMBINA ) |  | 6 | S
W | DISPOSITIVI MEDICO-DIAGNOSTICI IN VITRO (D. Lgs. 332/2000) | W0103020204 | FATTORE DI COAGULAZIONE V |  | 6 | S
W | DISPOSITIVI MEDICO-DIAGNOSTICI IN VITRO (D. Lgs. 332/2000) | W0103020205 | FATTORE DI COAGULAZIONE VII |  | 6 | S
W | DISPOSITIVI MEDICO-DIAGNOSTICI IN VITRO (D. Lgs. 332/2000) | W0103020206 | FATTORE DI COAGULAZIONE VIIA |  | 6 | S
W | DISPOSITIVI MEDICO-DIAGNOSTICI IN VITRO (D. Lgs. 332/2000) | W0103020207 | FATTORE DI COAGULAZIONE VIII |  | 6 | S
W | DISPOSITIVI MEDICO-DIAGNOSTICI IN VITRO (D. Lgs. 332/2000) | W0103020208 | FATTORE DI COAGULAZIONE IX |  | 6 | S
W | DISPOSITIVI MEDICO-DIAGNOSTICI IN VITRO (D. Lgs. 332/2000) | W0103020209 | FATTORE DI COAGULAZIONE X |  | 6 | S
W | DISPOSITIVI MEDICO-DIAGNOSTICI IN VITRO (D. Lgs. 332/2000) | W0103020210 | FATTORE DI COAGULAZIONE XI |  | 6 | S
W | DISPOSITIVI MEDICO-DIAGNOSTICI IN VITRO (D. Lgs. 332/2000) | W0103020211 | FATTORE DI COAGULAZIONE XII |  | 6 | S
W | DISPOSITIVI MEDICO-DIAGNOSTICI IN VITRO (D. Lgs. 332/2000) | W0103020212 | FATTORE DI COAGULAZIONE XIIA |  | 6 | S
W | DISPOSITIVI MEDICO-DIAGNOSTICI IN VITRO (D. Lgs. 332/2000) | W0103020213 | FATTORE DI COAGULAZIONE XIII |  | 6 | S
W | DISPOSITIVI MEDICO-DIAGNOSTICI IN VITRO (D. Lgs. 332/2000) | W0103020214 | FATTORE DI COAGULAZIONE HMW-KININOGENO (FITZGERALD ) |  | 6 | S
W | DISPOSITIVI MEDICO-DIAGNOSTICI IN VITRO (D. Lgs. 332/2000) | W0103020215 | FATTORE DI COAGULAZIONE ANTIGENE DI VON WILLEBRAND |  | 6 | S
W | DISPOSITIVI MEDICO-DIAGNOSTICI IN VITRO (D. Lgs. 332/2000) | W0103020216 | PRECALLICREINA/CALLICREINA FATTORE DI FLETCHER COAGULAZIONE |  | 6 | S
W | DISPOSITIVI MEDICO-DIAGNOSTICI IN VITRO (D. Lgs. 332/2000) | W0103020217 | FATTORE DI COAGULAZIONE DI VON WILLEBRAND RCO |  | 6 | S
W | DISPOSITIVI MEDICO-DIAGNOSTICI IN VITRO (D. Lgs. 332/2000) | W0103020218 | FATTORE DI COAGULAZIONE DI VON WILLEBRAND CBA |  | 6 | S
W | DISPOSITIVI MEDICO-DIAGNOSTICI IN VITRO (D. Lgs. 332/2000) | W0103020299 | FATTORI DI COAGULAZIONE - ALTRI |  | 6 | S
W | DISPOSITIVI MEDICO-DIAGNOSTICI IN VITRO (D. Lgs. 332/2000) | W01030203 | TEST SPECIALI COAGULAZIONE |  | 5 | N
W | DISPOSITIVI MEDICO-DIAGNOSTICI IN VITRO (D. Lgs. 332/2000) | W0103020301 | MONOMERO SENSIBILE ALLA FIBRINA |  | 6 | S
W | DISPOSITIVI MEDICO-DIAGNOSTICI IN VITRO (D. Lgs. 332/2000) | W0103020302 | FIBRINOPEPTIDE A |  | 6 | S
W | DISPOSITIVI MEDICO-DIAGNOSTICI IN VITRO (D. Lgs. 332/2000) | W0103020303 | EPARINA |  | 6 | S
W | DISPOSITIVI MEDICO-DIAGNOSTICI IN VITRO (D. Lgs. 332/2000) | W0103020304 | TEST IRUDINA |  | 6 | S
W | DISPOSITIVI MEDICO-DIAGNOSTICI IN VITRO (D. Lgs. 332/2000) | W0103020305 | PLASMINA - A2 - COMPLESSO ANTIPLASMINA |  | 6 | S
W | DISPOSITIVI MEDICO-DIAGNOSTICI IN VITRO (D. Lgs. 332/2000) | W0103020306 | FRAMMENTI PROTROMBINA 1 + 2 |  | 6 | S
W | DISPOSITIVI MEDICO-DIAGNOSTICI IN VITRO (D. Lgs. 332/2000) | W0103020307 | COMPLESSO TROMBINA-ANTITROMBINA III |  | 6 | S
W | DISPOSITIVI MEDICO-DIAGNOSTICI IN VITRO (D. Lgs. 332/2000) | W0103020399 | TEST SPECIALI COAGULAZIONE - ALTRI |  | 6 | S
W | DISPOSITIVI MEDICO-DIAGNOSTICI IN VITRO (D. Lgs. 332/2000) | W01030204 | FATTORI PIASTRINICI |  | 5 | N
W | DISPOSITIVI MEDICO-DIAGNOSTICI IN VITRO (D. Lgs. 332/2000) | W0103020401 | FATTORI DI AGGREGAZIONE |  | 6 | S
W | DISPOSITIVI MEDICO-DIAGNOSTICI IN VITRO (D. Lgs. 332/2000) | W0103020402 | FATTORE PIASTRINICO 4 |  | 6 | S
W | DISPOSITIVI MEDICO-DIAGNOSTICI IN VITRO (D. Lgs. 332/2000) | W0103020403 | PROSTACICLINA |  | 6 | S
W | DISPOSITIVI MEDICO-DIAGNOSTICI IN VITRO (D. Lgs. 332/2000) | W0103020404 | TROMBOSSANO |  | 6 | S
W | DISPOSITIVI MEDICO-DIAGNOSTICI IN VITRO (D. Lgs. 332/2000) | W0103020405 | ß-TROMBOGLOBULINA |  | 6 | S
W | DISPOSITIVI MEDICO-DIAGNOSTICI IN VITRO (D. Lgs. 332/2000) | W0103020406 | TEST DI SCREENING PER EMOSTASI PRIMARIA |  | 6 | S
W | DISPOSITIVI MEDICO-DIAGNOSTICI IN VITRO (D. Lgs. 332/2000) | W0103020499 | TEST EMOSTASI PRIMARIA - ALTRI |  | 6 | S
W | DISPOSITIVI MEDICO-DIAGNOSTICI IN VITRO (D. Lgs. 332/2000) | W01030205 | FIBRINOLISI |  | 5 | N
W | DISPOSITIVI MEDICO-DIAGNOSTICI IN VITRO (D. Lgs. 332/2000) | W0103020501 | A2-ANTIPLASMINA |  | 6 | S
W | DISPOSITIVI MEDICO-DIAGNOSTICI IN VITRO (D. Lgs. 332/2000) | W0103020502 | PRODOTTI DI DEGRADAZIONE DEL FIBRINOGENO |  | 6 | S
W | DISPOSITIVI MEDICO-DIAGNOSTICI IN VITRO (D. Lgs. 332/2000) | W0103020503 | D-DIMERO |  | 6 | S
W | DISPOSITIVI MEDICO-DIAGNOSTICI IN VITRO (D. Lgs. 332/2000) | W0103020504 | PLASMINA |  | 6 | S
W | DISPOSITIVI MEDICO-DIAGNOSTICI IN VITRO (D. Lgs. 332/2000) | W0103020505 | PLASMINOGENO |  | 6 | S
W | DISPOSITIVI MEDICO-DIAGNOSTICI IN VITRO (D. Lgs. 332/2000) | W0103020506 | INIBITORI-ATTIVATORI DEL PLASMINOGENO |  | 6 | S
W | DISPOSITIVI MEDICO-DIAGNOSTICI IN VITRO (D. Lgs. 332/2000) | W0103020507 | ATTIVATORE TISSUTALE PLASMINOGENO |  | 6 | S
W | DISPOSITIVI MEDICO-DIAGNOSTICI IN VITRO (D. Lgs. 332/2000) | W0103020508 | UROCHINASI ATTIVATORE PLASMINOGENO |  | 6 | S
W | DISPOSITIVI MEDICO-DIAGNOSTICI IN VITRO (D. Lgs. 332/2000) | W0103020509 | INIBITORE DELLA FIBRINOLISI ATTIVATORE DELLA TROMBINA |  | 6 | S
W | DISPOSITIVI MEDICO-DIAGNOSTICI IN VITRO (D. Lgs. 332/2000) | W0103020599 | TEST FIBRINOLISI - ALTRI |  | 6 | S
W | DISPOSITIVI MEDICO-DIAGNOSTICI IN VITRO (D. Lgs. 332/2000) | W01030206 | INIBITORI DI COAGULAZIONE/MARCATORI TROMBOFILIA |  | 5 | N
W | DISPOSITIVI MEDICO-DIAGNOSTICI IN VITRO (D. Lgs. 332/2000) | W0103020601 | ANTICORPI ANTIFOSFOLIPIDI |  | 6 | S
W | DISPOSITIVI MEDICO-DIAGNOSTICI IN VITRO (D. Lgs. 332/2000) | W0103020602 | ANTITROMBINA III |  | 6 | S
W | DISPOSITIVI MEDICO-DIAGNOSTICI IN VITRO (D. Lgs. 332/2000) | W0103020603 | INIBITORE DEL FATTORE VIII DI COAGULAZIONE |  | 6 | S
W | DISPOSITIVI MEDICO-DIAGNOSTICI IN VITRO (D. Lgs. 332/2000) | W0103020604 | INIBITORE FATTORE IX DI COAGULAZIONE |  | 6 | S
W | DISPOSITIVI MEDICO-DIAGNOSTICI IN VITRO (D. Lgs. 332/2000) | W0103020605 | INIBITORE FATTORE X DI COAGULAZIONE |  | 6 | S
W | DISPOSITIVI MEDICO-DIAGNOSTICI IN VITRO (D. Lgs. 332/2000) | W0103020606 | MARCATORI LUPUS ANTICOAGULANTE |  | 6 | S
W | DISPOSITIVI MEDICO-DIAGNOSTICI IN VITRO (D. Lgs. 332/2000) | W0103020607 | PROTEINA C |  | 6 | S
W | DISPOSITIVI MEDICO-DIAGNOSTICI IN VITRO (D. Lgs. 332/2000) | W0103020608 | PROTEINA S |  | 6 | S
W | DISPOSITIVI MEDICO-DIAGNOSTICI IN VITRO (D. Lgs. 332/2000) | W0103020609 | COFATTORE II EPARINA - INIBITORE SEQUENZA FATTORE TISSUTALE |  | 6 | S
W | DISPOSITIVI MEDICO-DIAGNOSTICI IN VITRO (D. Lgs. 332/2000) | W0103020610 | RESISTENZA APC |  | 6 | S
W | DISPOSITIVI MEDICO-DIAGNOSTICI IN VITRO (D. Lgs. 332/2000) | W0103020611 | PRO C GLOBALE |  | 6 | S
W | DISPOSITIVI MEDICO-DIAGNOSTICI IN VITRO (D. Lgs. 332/2000) | W0103020699 | INIBITORI DELLA COAGULAZIONE - ALTRI |  | 6 | S
W | DISPOSITIVI MEDICO-DIAGNOSTICI IN VITRO (D. Lgs. 332/2000) | W01030207 | CONTROLLI EMOSTASI |  | 5 | N
W | DISPOSITIVI MEDICO-DIAGNOSTICI IN VITRO (D. Lgs. 332/2000) | W0103020701 | PLASMA PER CALIBRAZIONE |  | 6 | S
W | DISPOSITIVI MEDICO-DIAGNOSTICI IN VITRO (D. Lgs. 332/2000) | W0103020702 | PLASMA DI CONTROLLO |  | 6 | S
W | DISPOSITIVI MEDICO-DIAGNOSTICI IN VITRO (D. Lgs. 332/2000) | W0103020799 | CONTROLLI EMOSTASI - ALTRI |  | 6 | S
W | DISPOSITIVI MEDICO-DIAGNOSTICI IN VITRO (D. Lgs. 332/2000) | W01030208 | TEST RAPIDI EMOSTASI (MONITORAGGIO DOMICILIARE) |  | 5 | N
W | DISPOSITIVI MEDICO-DIAGNOSTICI IN VITRO (D. Lgs. 332/2000) | W0103020801 | TEST RAPIDO PER TEMPO DI PROTROMBINA |  | 6 | S
W | DISPOSITIVI MEDICO-DIAGNOSTICI IN VITRO (D. Lgs. 332/2000) | W0103020802 | TEST RAPIDO TEMPO TROMBOPLASTINA PARZIALE ATTIVATO |  | 6 | S
W | DISPOSITIVI MEDICO-DIAGNOSTICI IN VITRO (D. Lgs. 332/2000) | W0103020803 | TEST RAPIDO D-DIMERO |  | 6 | S
W | DISPOSITIVI MEDICO-DIAGNOSTICI IN VITRO (D. Lgs. 332/2000) | W0103020804 | TEST RAPIDO TEMPO DI COAGULAZIONE ATTIVATA |  | 6 | S
W | DISPOSITIVI MEDICO-DIAGNOSTICI IN VITRO (D. Lgs. 332/2000) | W0103020805 | CONTROLLI / STANDARDS/ CALIBRATORI PER TEST RAPIDI |  | 6 | S
W | DISPOSITIVI MEDICO-DIAGNOSTICI IN VITRO (D. Lgs. 332/2000) | W0103020899 | TEST RAPIDI EMOSTASI - ALTRI |  | 6 | S
W | DISPOSITIVI MEDICO-DIAGNOSTICI IN VITRO (D. Lgs. 332/2000) | W01030209 | REAGENTI AUSILIARI E COMPLEMENTARI (EMOSTASI) |  | 5 | N
W | DISPOSITIVI MEDICO-DIAGNOSTICI IN VITRO (D. Lgs. 332/2000) | W0103020901 | CLORURO DI CALCIO |  | 6 | S
W | DISPOSITIVI MEDICO-DIAGNOSTICI IN VITRO (D. Lgs. 332/2000) | W0103020902 | CITRATO |  | 6 | S
W | DISPOSITIVI MEDICO-DIAGNOSTICI IN VITRO (D. Lgs. 332/2000) | W0103020903 | TAMPONI (EMOSTASI) |  | 6 | S
W | DISPOSITIVI MEDICO-DIAGNOSTICI IN VITRO (D. Lgs. 332/2000) | W0103020999 | REAGENTI AUSILIARI (EMOSTASI) - ALTRI |  | 6 | S
W | DISPOSITIVI MEDICO-DIAGNOSTICI IN VITRO (D. Lgs. 332/2000) | W01030299 | REAGENTI EMOSTASI -ALTRI |  | 5 | S
W | DISPOSITIVI MEDICO-DIAGNOSTICI IN VITRO (D. Lgs. 332/2000) | W010303 | IMMUNOEMATOLOGIA (TIPIZZAZIONE GRUPPI) |  | 4 | N
W | DISPOSITIVI MEDICO-DIAGNOSTICI IN VITRO (D. Lgs. 332/2000) | W01030301 | TIPIZZAZIONE GRUPPI ABO |  | 5 | N
W | DISPOSITIVI MEDICO-DIAGNOSTICI IN VITRO (D. Lgs. 332/2000) | W0103030101 | CELLULE PER TIPIZZAZIONE GRUPPI ABO |  | 6 | S
W | DISPOSITIVI MEDICO-DIAGNOSTICI IN VITRO (D. Lgs. 332/2000) | W0103030102 | SIERI ABO |  | 6 | S
W | DISPOSITIVI MEDICO-DIAGNOSTICI IN VITRO (D. Lgs. 332/2000) | W0103030199 | TEST TIPIZZAZIONE AB0 - ALTRI |  | 6 | S
W | DISPOSITIVI MEDICO-DIAGNOSTICI IN VITRO (D. Lgs. 332/2000) | W01030302 | TIPIZZAZIONE RHESUS |  | 5 | N
W | DISPOSITIVI MEDICO-DIAGNOSTICI IN VITRO (D. Lgs. 332/2000) | W0103030201 | RHESUS D |  | 6 | S
W | DISPOSITIVI MEDICO-DIAGNOSTICI IN VITRO (D. Lgs. 332/2000) | W0103030202 | FENOTIPI RHESUS |  | 6 | S
W | DISPOSITIVI MEDICO-DIAGNOSTICI IN VITRO (D. Lgs. 332/2000) | W0103030299 | TEST TIPIZZAZIONE RHESUS - ALTRI |  | 6 | S
W | DISPOSITIVI MEDICO-DIAGNOSTICI IN VITRO (D. Lgs. 332/2000) | W01030303 | INDIVIDUAZIONE ANTICORPI (IMMUNOEMATOLOGIA) |  | 5 | N
W | DISPOSITIVI MEDICO-DIAGNOSTICI IN VITRO (D. Lgs. 332/2000) | W0103030301 | SCREENING PER ANTICORPO CELLULARE 1 |  | 6 | S
W | DISPOSITIVI MEDICO-DIAGNOSTICI IN VITRO (D. Lgs. 332/2000) | W0103030302 | SCREENING PER ANTICORPO CELLULARE 2 |  | 6 | S
W | DISPOSITIVI MEDICO-DIAGNOSTICI IN VITRO (D. Lgs. 332/2000) | W0103030303 | PANNELLI CELLULARI IDENTIFICAZIONE ANTICORPALE |  | 6 | S
W | DISPOSITIVI MEDICO-DIAGNOSTICI IN VITRO (D. Lgs. 332/2000) | W0103030304 | SIERO ANTIUMANO POLISPECIFICO |  | 6 | S
W | DISPOSITIVI MEDICO-DIAGNOSTICI IN VITRO (D. Lgs. 332/2000) | W0103030305 | SIERO ANTIUMANO MONOSPECIFICO |  | 6 | S
W | DISPOSITIVI MEDICO-DIAGNOSTICI IN VITRO (D. Lgs. 332/2000) | W0103030306 | MEZZI DI SUPPORTO CRESCITA (ES. ALBUMINA BOVINA, LISS, PEG) |  | 6 | S
W | DISPOSITIVI MEDICO-DIAGNOSTICI IN VITRO (D. Lgs. 332/2000) | W0103030307 | ENZIMI (ES. BROMELINA / PAPAINA, ECC.) |  | 6 | S
W | DISPOSITIVI MEDICO-DIAGNOSTICI IN VITRO (D. Lgs. 332/2000) | W0103030399 | RILEVAZIONE DI ANTICORPI ( IMMUNOEMATOLOGIA ) - ALTRI |  | 6 | S
W | DISPOSITIVI MEDICO-DIAGNOSTICI IN VITRO (D. Lgs. 332/2000) | W01030304 | CONTROLLI IMMUNOEMATOLOGIA |  | 5 | N
W | DISPOSITIVI MEDICO-DIAGNOSTICI IN VITRO (D. Lgs. 332/2000) | W0103030401 | CELLULE CONTROLLO DI COOMBS |  | 6 | S
W | DISPOSITIVI MEDICO-DIAGNOSTICI IN VITRO (D. Lgs. 332/2000) | W0103030402 | KIT DI CONTROLLO (IMMUNOEMATOLOGIA) |  | 6 | S
W | DISPOSITIVI MEDICO-DIAGNOSTICI IN VITRO (D. Lgs. 332/2000) | W0103030499 | CONTROLLI IMMUNOEMATOLOGIA - ALTRI |  | 6 | S
W | DISPOSITIVI MEDICO-DIAGNOSTICI IN VITRO (D. Lgs. 332/2000) | W01030399 | TEST IMMUNOEMATOLOGIA - ALTRI |  | 5 | S
W | DISPOSITIVI MEDICO-DIAGNOSTICI IN VITRO (D. Lgs. 332/2000) | W010304 | REAGENTI TIPIZZAZIONE TISSUTALE |  | 4 | N
W | DISPOSITIVI MEDICO-DIAGNOSTICI IN VITRO (D. Lgs. 332/2000) | W01030401 | COMPLEMENTO PER TEST HLA |  | 5 | S
W | DISPOSITIVI MEDICO-DIAGNOSTICI IN VITRO (D. Lgs. 332/2000) | W01030402 | SCREENING ANTICORPO HLA |  | 5 | S
W | DISPOSITIVI MEDICO-DIAGNOSTICI IN VITRO (D. Lgs. 332/2000) | W01030403 | TIPIZZAZIONE ANTIGENE HLA |  | 5 | S
W | DISPOSITIVI MEDICO-DIAGNOSTICI IN VITRO (D. Lgs. 332/2000) | W01030404 | CELLULE CONTROLLO HLA |  | 5 | S
W | DISPOSITIVI MEDICO-DIAGNOSTICI IN VITRO (D. Lgs. 332/2000) | W01030405 | MEZZI DI SEPARAZIONE LINFOCITARIA |  | 5 | S
W | DISPOSITIVI MEDICO-DIAGNOSTICI IN VITRO (D. Lgs. 332/2000) | W01030406 | MEZZI STABILIZZAZIONE LINFOCITARIA |  | 5 | S
W | DISPOSITIVI MEDICO-DIAGNOSTICI IN VITRO (D. Lgs. 332/2000) | W01030499 | REAGENTI TIPIZZAZIONE TISSUTALE - ALTRI |  | 5 | S
W | DISPOSITIVI MEDICO-DIAGNOSTICI IN VITRO (D. Lgs. 332/2000) | W010306 | CITOCHINE (LINFOCHINE) / IMMUNOMODULATORI |  | 4 | N
W | DISPOSITIVI MEDICO-DIAGNOSTICI IN VITRO (D. Lgs. 332/2000) | W01030601 | INTERFERONI (A,B,Y) |  | 5 | S
W | DISPOSITIVI MEDICO-DIAGNOSTICI IN VITRO (D. Lgs. 332/2000) | W01030602 | ANTIGENI SOLUBILI / RECETTORI |  | 5 | S
W | DISPOSITIVI MEDICO-DIAGNOSTICI IN VITRO (D. Lgs. 332/2000) | W01030603 | FATTORI NECROSI TUMORALE (TNFA,TNFB) |  | 5 | S
W | DISPOSITIVI MEDICO-DIAGNOSTICI IN VITRO (D. Lgs. 332/2000) | W01030604 | RECETTORI DI FATTORI NECROSI TUMORALE (TNF-R1, TNF-R2) |  | 5 | S
W | DISPOSITIVI MEDICO-DIAGNOSTICI IN VITRO (D. Lgs. 332/2000) | W01030605 | FATTORI STIMOLANTI COLONIZZAZIONE (G-CSF,M-CSF,GM-CSF) |  | 5 | S
W | DISPOSITIVI MEDICO-DIAGNOSTICI IN VITRO (D. Lgs. 332/2000) | W01030606 | INTERLEUCHINE (IL-1,IL-1A,IL-1B,.. - IL-15) |  | 5 | S
W | DISPOSITIVI MEDICO-DIAGNOSTICI IN VITRO (D. Lgs. 332/2000) | W01030607 | RECETTORI INTERLEUCHINE (IL-2R,IL6R ...) |  | 5 | S
W | DISPOSITIVI MEDICO-DIAGNOSTICI IN VITRO (D. Lgs. 332/2000) | W01030699 | LINFOCHINE / IMMUNOMODULATORI - ALTRI |  | 5 | S
W | DISPOSITIVI MEDICO-DIAGNOSTICI IN VITRO (D. Lgs. 332/2000) | W010307 | REAGENTI ISTOLOGIA / CITOLOGIA |  | 4 | N
W | DISPOSITIVI MEDICO-DIAGNOSTICI IN VITRO (D. Lgs. 332/2000) | W01030701 | KIT/REAGENTI PER COLTURA CROMOSOMI |  | 5 | S
W | DISPOSITIVI MEDICO-DIAGNOSTICI IN VITRO (D. Lgs. 332/2000) | W01030702 | REAGENTI MARCATURA CITOCHIMICA |  | 5 | S
W | DISPOSITIVI MEDICO-DIAGNOSTICI IN VITRO (D. Lgs. 332/2000) | W01030703 | REAGENTI IBRIDAZIONE DNA IN SITU |  | 5 | S
W | DISPOSITIVI MEDICO-DIAGNOSTICI IN VITRO (D. Lgs. 332/2000) | W01030704 | MEZZI DI IMMERSIONE (ISTOLOGIA/CITOLOGIA) |  | 5 | S
W | DISPOSITIVI MEDICO-DIAGNOSTICI IN VITRO (D. Lgs. 332/2000) | W01030705 | REAGENTI FISSAZIONE (ISTOLOGIA/CITOLOGIA) |  | 5 | S
W | DISPOSITIVI MEDICO-DIAGNOSTICI IN VITRO (D. Lgs. 332/2000) | W01030706 | MEZZI DI MONTAGGIO PER ISTOLOGIA /CITOLOGIA |  | 5 | S
W | DISPOSITIVI MEDICO-DIAGNOSTICI IN VITRO (D. Lgs. 332/2000) | W01030707 | COLORANTI IN POLVERE (ISTOLOGIA / CITOLOGIA) |  | 5 | S
W | DISPOSITIVI MEDICO-DIAGNOSTICI IN VITRO (D. Lgs. 332/2000) | W01030708 | SOLUZIONI COLORANTI (ISTOLOGIA/CITOLOGIA) |  | 5 | S
W | DISPOSITIVI MEDICO-DIAGNOSTICI IN VITRO (D. Lgs. 332/2000) | W01030709 | ANTISIERI PRIMARI PER IMMUNOISTOLOGIA |  | 5 | S
W | DISPOSITIVI MEDICO-DIAGNOSTICI IN VITRO (D. Lgs. 332/2000) | W01030710 | ANTISIERI SECONDARI PER IMMUNOISTOLOGIA |  | 5 | S
W | DISPOSITIVI MEDICO-DIAGNOSTICI IN VITRO (D. Lgs. 332/2000) | W01030711 | KIT DI IMMUNOISTOLOGIA |  | 5 | S
W | DISPOSITIVI MEDICO-DIAGNOSTICI IN VITRO (D. Lgs. 332/2000) | W01030799 | REAGENTI ISTOLOGIA / CITOLOGIA - ALTRI |  | 5 | S
W | DISPOSITIVI MEDICO-DIAGNOSTICI IN VITRO (D. Lgs. 332/2000) | W010308 | ANTICORPI MONOCLONALI |  | 4 | N
W | DISPOSITIVI MEDICO-DIAGNOSTICI IN VITRO (D. Lgs. 332/2000) | W01030801 | ANTICORPI MONOCLONALI PER ANTIGENI DI SUPERFICIE CELLULARE |  | 5 | N
W | DISPOSITIVI MEDICO-DIAGNOSTICI IN VITRO (D. Lgs. 332/2000) | W0103080101 | ANTICORPI PER SOTTOTIPIZZAZIONE CELLULE B E T |  | 6 | S
W | DISPOSITIVI MEDICO-DIAGNOSTICI IN VITRO (D. Lgs. 332/2000) | W0103080102 | ANTICORPI PER I DETERMINANTI HLA CLASSE II |  | 6 | S
W | DISPOSITIVI MEDICO-DIAGNOSTICI IN VITRO (D. Lgs. 332/2000) | W0103080103 | ANTICORPI PER TIPIZZAZIONE LINFOMA (ECCETTO TIPIZZAZIONE CELLULE B E T) |  | 6 | S
W | DISPOSITIVI MEDICO-DIAGNOSTICI IN VITRO (D. Lgs. 332/2000) | W0103080104 | ANTCORPI PER RICONOSCIMENTO RECETTORI SUPERFICIE CELLULARE |  | 6 | S
W | DISPOSITIVI MEDICO-DIAGNOSTICI IN VITRO (D. Lgs. 332/2000) | W0103080105 | ANTICORPI PER SOTTOTIPIZZAZIONE LEUCEMIA (ECCETTO TIPIZZAZIONE CELLULE B E T) |  | 6 | S
W | DISPOSITIVI MEDICO-DIAGNOSTICI IN VITRO (D. Lgs. 332/2000) | W0103080106 | ANTICORPI PER SOTTOTIPIZZAZIONE LINFOCITARIA |  | 6 | S
W | DISPOSITIVI MEDICO-DIAGNOSTICI IN VITRO (D. Lgs. 332/2000) | W0103080199 | ANTICORPI MONOCLONALI PER ANTIGENI DI SUPERFICIE - ALTRI |  | 6 | S
W | DISPOSITIVI MEDICO-DIAGNOSTICI IN VITRO (D. Lgs. 332/2000) | W01030802 | ANTICORPI MONOCLONALI PER ANTIGENI CITOPLASMATICI |  | 5 | N
W | DISPOSITIVI MEDICO-DIAGNOSTICI IN VITRO (D. Lgs. 332/2000) | W0103080201 | ANTICORPI MONOCLONALI PER IL RICONOSCIMENTO DI ENZIMI |  | 6 | S
W | DISPOSITIVI MEDICO-DIAGNOSTICI IN VITRO (D. Lgs. 332/2000) | W0103080202 | IgA, IgD, IgM, IgG, IgE |  | 6 | S
W | DISPOSITIVI MEDICO-DIAGNOSTICI IN VITRO (D. Lgs. 332/2000) | W0103080203 | ANTICORPI MONOCLONALI PER L'INDIVIDUAZIONE DI CELLULE SECERNENTI CATENE LEGGERE KAPPA O LAMBDA |  | 6 | S
W | DISPOSITIVI MEDICO-DIAGNOSTICI IN VITRO (D. Lgs. 332/2000) | W0103080204 | MARKER DELLA PROLIFERAZIONE CELLULARE |  | 6 | S
W | DISPOSITIVI MEDICO-DIAGNOSTICI IN VITRO (D. Lgs. 332/2000) | W0103080299 | ANTICORPI MONOCLONALI PER ANTIGENI CITOPLASMATICI - ALTRI |  | 6 | S
W | DISPOSITIVI MEDICO-DIAGNOSTICI IN VITRO (D. Lgs. 332/2000) | W01030803 | REAGENTI PER LA CONTA DI CELLULE STAMINALI |  | 5 | S
W | DISPOSITIVI MEDICO-DIAGNOSTICI IN VITRO (D. Lgs. 332/2000) | W01030804 | CONTROLLI PER CITOMETRIA A FLUSSO |  | 5 | N
W | DISPOSITIVI MEDICO-DIAGNOSTICI IN VITRO (D. Lgs. 332/2000) | W0103080401 | BIGLIE DI CONTROLLO |  | 6 | S
W | DISPOSITIVI MEDICO-DIAGNOSTICI IN VITRO (D. Lgs. 332/2000) | W0103080402 | CONTROLLI PER LEUCOCITI |  | 6 | S
W | DISPOSITIVI MEDICO-DIAGNOSTICI IN VITRO (D. Lgs. 332/2000) | W0103080403 | CONTROLLI PER LA SOTTOTIPIZZAZIONE DEI LINFOCITI |  | 6 | S
W | DISPOSITIVI MEDICO-DIAGNOSTICI IN VITRO (D. Lgs. 332/2000) | W0103080404 | CONTROLLI PER LA CONTA DI CELLULE STAMINALI |  | 6 | S
W | DISPOSITIVI MEDICO-DIAGNOSTICI IN VITRO (D. Lgs. 332/2000) | W0103080499 | CONTROLLI PER CITOMETRIA A FLUSSO - ALTRI |  | 6 | S
W | DISPOSITIVI MEDICO-DIAGNOSTICI IN VITRO (D. Lgs. 332/2000) | W01030805 | REAGENTI AUSILIARI E SUPPLEMENTARI PER CITOMETRIA A FLUSSO |  | 5 | N
W | DISPOSITIVI MEDICO-DIAGNOSTICI IN VITRO (D. Lgs. 332/2000) | W0103080501 | REAGENTI PER LA COLORAZIONE DEL NUCLEO CELLULARE |  | 6 | S
W | DISPOSITIVI MEDICO-DIAGNOSTICI IN VITRO (D. Lgs. 332/2000) | W0103080502 | COLORANTI PER L'INDIVIDUAZIONE DEI RETICOLOCITI |  | 6 | S
W | DISPOSITIVI MEDICO-DIAGNOSTICI IN VITRO (D. Lgs. 332/2000) | W0103080599 | REAGENTI AUSILIARI E SUPPLEMENTARI PER CITOMETRIA A FLUSSO - ALTRI |  | 6 | S
W | DISPOSITIVI MEDICO-DIAGNOSTICI IN VITRO (D. Lgs. 332/2000) | W01030806 | REAGENTI VARI PER CITOMETRIA A FLUSSO |  | 5 | N
W | DISPOSITIVI MEDICO-DIAGNOSTICI IN VITRO (D. Lgs. 332/2000) | W0103080699 | REAGENTI VARI PER CITOMETRIA A FLUSSO - ALTRI |  | 6 | S
W | DISPOSITIVI MEDICO-DIAGNOSTICI IN VITRO (D. Lgs. 332/2000) | W010399 | TEST EMATOLOGIA / ISTOLOGIA / CITOLOGIA - ALTRI |  | 4 | S
W | DISPOSITIVI MEDICO-DIAGNOSTICI IN VITRO (D. Lgs. 332/2000) | W0104 | MICROBIOLOGIA |  | 3 | N
W | DISPOSITIVI MEDICO-DIAGNOSTICI IN VITRO (D. Lgs. 332/2000) | W010401 | BATTERIOLOGIA - TERRENI DI COLTURA |  | 4 | N
W | DISPOSITIVI MEDICO-DIAGNOSTICI IN VITRO (D. Lgs. 332/2000) | W01040101 | TERRENI DI COLTURA DISIDRATATI (TCD - BATTERIOLOGIA) |  | 5 | N
W | DISPOSITIVI MEDICO-DIAGNOSTICI IN VITRO (D. Lgs. 332/2000) | W0104010101 | TCD ( ECCETTO TEST DI SUSCETTIBILTÀ ) |  | 6 | S
W | DISPOSITIVI MEDICO-DIAGNOSTICI IN VITRO (D. Lgs. 332/2000) | W0104010102 | TCD ( TEST DI SUSCETTIBILTÀ ) |  | 6 | S
W | DISPOSITIVI MEDICO-DIAGNOSTICI IN VITRO (D. Lgs. 332/2000) | W0104010103 | MATERIE PRIME PER LA PREPARAZIONE DI TCD (AGAR, PEPTONI..) |  | 6 | S
W | DISPOSITIVI MEDICO-DIAGNOSTICI IN VITRO (D. Lgs. 332/2000) | W0104010104 | ADDITIVI PER TCD (SUPPLEMENTI DI CRESCITA, AGENTI SELETTIVI…) |  | 6 | S
W | DISPOSITIVI MEDICO-DIAGNOSTICI IN VITRO (D. Lgs. 332/2000) | W0104010199 | TCD - ALTRI |  | 6 | S
W | DISPOSITIVI MEDICO-DIAGNOSTICI IN VITRO (D. Lgs. 332/2000) | W01040102 | TERRENI PRONTI IN PROVETTA (BATTERIOLOGIA) |  | 5 | N
W | DISPOSITIVI MEDICO-DIAGNOSTICI IN VITRO (D. Lgs. 332/2000) | W0104010202 | TERRENI PER ISOLAMENTO DEI MICOBATTERI (PROVETTE) |  | 6 | S
W | DISPOSITIVI MEDICO-DIAGNOSTICI IN VITRO (D. Lgs. 332/2000) | W0104010203 | TERRENI DI TRASPORTO (PROVETTE) |  | 6 | S
W | DISPOSITIVI MEDICO-DIAGNOSTICI IN VITRO (D. Lgs. 332/2000) | W0104010204 | CAMPIONI DI TRASPORTO PER ANALISI NAS |  | 6 | S
W | DISPOSITIVI MEDICO-DIAGNOSTICI IN VITRO (D. Lgs. 332/2000) | W0104010205 | DIP SLIDE (BATTERIOLOGIA) |  | 6 | S
W | DISPOSITIVI MEDICO-DIAGNOSTICI IN VITRO (D. Lgs. 332/2000) | W0104010206 | TERRENI DI COLTURA IN PROVETTA (SOLIDI E LIQUIDI) |  | 6 | S
W | DISPOSITIVI MEDICO-DIAGNOSTICI IN VITRO (D. Lgs. 332/2000) | W0104010299 | TERRENI IN PROVETTA - ALTRI |  | 6 | S
W | DISPOSITIVI MEDICO-DIAGNOSTICI IN VITRO (D. Lgs. 332/2000) | W01040103 | TERRENI PRONTI IN FLACONI (BATTERIOLOGIA) |  | 5 | N
W | DISPOSITIVI MEDICO-DIAGNOSTICI IN VITRO (D. Lgs. 332/2000) | W0104010306 | TERRENI DI COLTURA IN FLACONI |  | 6 | S
W | DISPOSITIVI MEDICO-DIAGNOSTICI IN VITRO (D. Lgs. 332/2000) | W01040104 | TERRENI PRONTI IN PIASTRA (BATTERIOLOGIA) |  | 5 | N
W | DISPOSITIVI MEDICO-DIAGNOSTICI IN VITRO (D. Lgs. 332/2000) | W0104010402 | TERRENI PER ID CON SUBSTRATO CROMOGENICO (PIASTRE) |  | 6 | S
W | DISPOSITIVI MEDICO-DIAGNOSTICI IN VITRO (D. Lgs. 332/2000) | W0104010403 | TERRENI PER TEST DI SUSCETTIBILITÀ (PIASTRE) |  | 6 | S
W | DISPOSITIVI MEDICO-DIAGNOSTICI IN VITRO (D. Lgs. 332/2000) | W0104010404 | TERRENI CON INDICATORI CROMOGENICI DI RESISTENZA (PIASTRE) |  | 6 | S
W | DISPOSITIVI MEDICO-DIAGNOSTICI IN VITRO (D. Lgs. 332/2000) | W0104010405 | TERRENI PER ID CON SUBSTRATO NON CROMOGENICO (PIASTRE) |  | 6 | S
W | DISPOSITIVI MEDICO-DIAGNOSTICI IN VITRO (D. Lgs. 332/2000) | W0104010499 | TERRENI PRONTI IN PIASTRA - ALTRI |  | 6 | S
W | DISPOSITIVI MEDICO-DIAGNOSTICI IN VITRO (D. Lgs. 332/2000) | W01040105 | EMOCOLTURE (MANUALI ED AUTOMATIZZATE) |  | 5 | N
W | DISPOSITIVI MEDICO-DIAGNOSTICI IN VITRO (D. Lgs. 332/2000) | W0104010501 | FLACONI (EMOCOLTURA - MANUALE) |  | 6 | S
W | DISPOSITIVI MEDICO-DIAGNOSTICI IN VITRO (D. Lgs. 332/2000) | W0104010504 | FLACONI (EMOCOLTURA - AUTOMATIZZATA) |  | 6 | S
W | DISPOSITIVI MEDICO-DIAGNOSTICI IN VITRO (D. Lgs. 332/2000) | W0104010599 | EMOCOLTURE MANUALI (CONCENTRATORI, INATTIVATORI ANTIBIOTICI, ECC.) - ALTRI |  | 6 | S
W | DISPOSITIVI MEDICO-DIAGNOSTICI IN VITRO (D. Lgs. 332/2000) | W01040106 | COLTURA MICOBATTERI (MANUALE - AUTOMATIZZATA) |  | 5 | N
W | DISPOSITIVI MEDICO-DIAGNOSTICI IN VITRO (D. Lgs. 332/2000) | W0104010602 | FLACONI PEDIATRICI (EMOCOLTURA - AUTOMATIZZATA) |  | 6 | S
W | DISPOSITIVI MEDICO-DIAGNOSTICI IN VITRO (D. Lgs. 332/2000) | W0104010603 | COLTURE PER MICOBATTERI - AUTOMATIZZATI |  | 6 | S
W | DISPOSITIVI MEDICO-DIAGNOSTICI IN VITRO (D. Lgs. 332/2000) | W0104010604 | COLTURE PER MICOBATTERI - MANUALI |  | 6 | S
W | DISPOSITIVI MEDICO-DIAGNOSTICI IN VITRO (D. Lgs. 332/2000) | W0104010699 | COLTURA PER MICOBATTERI (MANUALE - AUTOMATIZZATA - SUPPLEMENTI) - ALTRI |  | 6 | S
W | DISPOSITIVI MEDICO-DIAGNOSTICI IN VITRO (D. Lgs. 332/2000) | W01040107 | SCREENING DELLE URINE (BATTERIOLOGIA) |  | 5 | N
W | DISPOSITIVI MEDICO-DIAGNOSTICI IN VITRO (D. Lgs. 332/2000) | W0104010701 | SISTEMI DI SCREENING DELLE URINE - AUTOMATIZZATI |  | 6 | S
W | DISPOSITIVI MEDICO-DIAGNOSTICI IN VITRO (D. Lgs. 332/2000) | W0104010702 | SCREENING DELLE URINE MANUALE (STRISCE ECC.) |  | 6 | S
W | DISPOSITIVI MEDICO-DIAGNOSTICI IN VITRO (D. Lgs. 332/2000) | W0104010703 | SCREENING DELLE URINE (DIPSLIDE ECC.) |  | 6 | S
W | DISPOSITIVI MEDICO-DIAGNOSTICI IN VITRO (D. Lgs. 332/2000) | W0104010799 | SCREENING DELLE URINE ( BATTERIOLOGIA) - ALTRI |  | 6 | S
W | DISPOSITIVI MEDICO-DIAGNOSTICI IN VITRO (D. Lgs. 332/2000) | W01040108 | COLORANTI, TAMPONI, CONTROLLI ECC: (BATTERIOLOGIA) |  | 5 | N
W | DISPOSITIVI MEDICO-DIAGNOSTICI IN VITRO (D. Lgs. 332/2000) | W0104010804 | COLORANTI |  | 6 | S
W | DISPOSITIVI MEDICO-DIAGNOSTICI IN VITRO (D. Lgs. 332/2000) | W0104010805 | TAMPONI |  | 6 | S
W | DISPOSITIVI MEDICO-DIAGNOSTICI IN VITRO (D. Lgs. 332/2000) | W0104010899 | COLORANTI, TAMPONI E CONTROLLI - ALTRI |  | 6 | S
W | DISPOSITIVI MEDICO-DIAGNOSTICI IN VITRO (D. Lgs. 332/2000) | W01040109 | SISTEMI DI GENERAZIONE AMBIENTALE |  | 5 | N
W | DISPOSITIVI MEDICO-DIAGNOSTICI IN VITRO (D. Lgs. 332/2000) | W0104010901 | KIT PER LA GENERAZIONE DI GAS |  | 6 | S
W | DISPOSITIVI MEDICO-DIAGNOSTICI IN VITRO (D. Lgs. 332/2000) | W01040206 | IDENTIFICAZIONE ACIDI NUCLEICI (BATTERIOLOGIA) |  | 5 | N
W | DISPOSITIVI MEDICO-DIAGNOSTICI IN VITRO (D. Lgs. 332/2000) | W0104020601 | IDENTIFICAZIONE ACIDI NUCLEICI - MANUALE |  | 6 | S
W | DISPOSITIVI MEDICO-DIAGNOSTICI IN VITRO (D. Lgs. 332/2000) | W0104020602 | IDENTIFICAZIONE ACIDI NUCLEICI MRSA - AUTOMATIZZATA |  | 6 | S
W | DISPOSITIVI MEDICO-DIAGNOSTICI IN VITRO (D. Lgs. 332/2000) | W0104020603 | IDENTIFICAZIONE ACIDI NUCLEICI ALTRI MARKER DI RESISTENZA - AUTOMATIZZATA |  | 6 | S
W | DISPOSITIVI MEDICO-DIAGNOSTICI IN VITRO (D. Lgs. 332/2000) | W0104020699 | IDENTIFICAZIONE ACIDI NUCLEICI (BATTERIOLOGIA) - ALTRI |  | 6 | S
W | DISPOSITIVI MEDICO-DIAGNOSTICI IN VITRO (D. Lgs. 332/2000) | W010403 | MICOLOGIA |  | 4 | N
W | DISPOSITIVI MEDICO-DIAGNOSTICI IN VITRO (D. Lgs. 332/2000) | W01040301 | TERRENI DI COLTURA DISIDRATATI (TCD - MICOLOGIA) |  | 5 | N
W | DISPOSITIVI MEDICO-DIAGNOSTICI IN VITRO (D. Lgs. 332/2000) | W0104030101 | TCD PER LIEVITI E FUNGHI |  | 6 | S
W | DISPOSITIVI MEDICO-DIAGNOSTICI IN VITRO (D. Lgs. 332/2000) | W0104030199 | TCD (MICOLOGIA) - ALTRI |  | 6 | S
W | DISPOSITIVI MEDICO-DIAGNOSTICI IN VITRO (D. Lgs. 332/2000) | W01040302 | TERRENI PRONTI IN PIASTRA (MICOLOGIA) |  | 5 | N
W | DISPOSITIVI MEDICO-DIAGNOSTICI IN VITRO (D. Lgs. 332/2000) | W0104030201 | TPP PER LIEVITI E FUNGHI |  | 6 | S
W | DISPOSITIVI MEDICO-DIAGNOSTICI IN VITRO (D. Lgs. 332/2000) | W0104030202 | TERRENI CON SUBSTRATI INCORPORATI PER LIEVITI E FUNGHI |  | 6 | S
W | DISPOSITIVI MEDICO-DIAGNOSTICI IN VITRO (D. Lgs. 332/2000) | W0104030299 | TERRENI DI COLTURA PRONTI IN PIASTRA (MICOLOGIA) - ALTRI |  | 6 | S
W | DISPOSITIVI MEDICO-DIAGNOSTICI IN VITRO (D. Lgs. 332/2000) | W01040303 | TERRENI IN PROVETTE E FLACONI PER LIEVITI E FUNGHI |  | 5 | N
W | DISPOSITIVI MEDICO-DIAGNOSTICI IN VITRO (D. Lgs. 332/2000) | W0104030301 | TERRENI IN PROVETTE E FLACONI PER LIEVITI E FUNGHI |  | 6 | S
W | DISPOSITIVI MEDICO-DIAGNOSTICI IN VITRO (D. Lgs. 332/2000) | W0104030302 | DIP SLIDE (MICOLOGIA) |  | 6 | S
W | DISPOSITIVI MEDICO-DIAGNOSTICI IN VITRO (D. Lgs. 332/2000) | W0104030399 | TERRENI IN PROVETTA PER LIEVITI E FUNGHI - ALTRI |  | 6 | S
W | DISPOSITIVI MEDICO-DIAGNOSTICI IN VITRO (D. Lgs. 332/2000) | W01040304 | IDENTIFICAZIONE (MICOLOGIA) |  | 5 | N
W | DISPOSITIVI MEDICO-DIAGNOSTICI IN VITRO (D. Lgs. 332/2000) | W0104030403 | SISTEMI DI IDENTIFICAZIONE PER LIEVITI E FUNGHI - AUTOMATIZZATI |  | 6 | S
W | DISPOSITIVI MEDICO-DIAGNOSTICI IN VITRO (D. Lgs. 332/2000) | W0104030404 | SISTEMI DI IDENTIFICAZIONE PER LIEVITI E FUNGHI /NAS |  | 6 | S
W | DISPOSITIVI MEDICO-DIAGNOSTICI IN VITRO (D. Lgs. 332/2000) | W0104030405 | SISTEMI DI IDENTIFICAZIONE PER LIEVITI E FUNGHI - MANUALI |  | 6 | S
W | DISPOSITIVI MEDICO-DIAGNOSTICI IN VITRO (D. Lgs. 332/2000) | W0104030499 | SISTEMI AUTOMATIZZATI DI IDENTIFICAZIONE PER LIEVITI E FUNGHI - ALTRI |  | 6 | S
W | DISPOSITIVI MEDICO-DIAGNOSTICI IN VITRO (D. Lgs. 332/2000) | W01040305 | IDENTIFICAZIONE SIEROLOGICA (MICOLOGIA) |  | 5 | N
W | DISPOSITIVI MEDICO-DIAGNOSTICI IN VITRO (D. Lgs. 332/2000) | W0104030501 | IDENTIFICAZIONE SIEROLOGICA DI LIEVITI E FUNGHI |  | 6 | S
W | DISPOSITIVI MEDICO-DIAGNOSTICI IN VITRO (D. Lgs. 332/2000) | W0104030599 | TEST PER L'IDENTIFICAZIONE SIEROLOGICA DI LIEVITI E FUNGHI - ALTRI |  | 6 | S
W | DISPOSITIVI MEDICO-DIAGNOSTICI IN VITRO (D. Lgs. 332/2000) | W01040306 | TEST DI SENSIBILITÀ (MICOLOGIA) |  | 5 | N
W | DISPOSITIVI MEDICO-DIAGNOSTICI IN VITRO (D. Lgs. 332/2000) | W0104030601 | SISTEMI PER TEST DI SENSIBILITÀ DI LIEVITI E FUNGHI |  | 6 | S
W | DISPOSITIVI MEDICO-DIAGNOSTICI IN VITRO (D. Lgs. 332/2000) | W0104030699 | SISTEMI PER TEST DI SENSIBILITÀ DI LIEVITI E FUNGHI - ALTRI |  | 6 | S
W | DISPOSITIVI MEDICO-DIAGNOSTICI IN VITRO (D. Lgs. 332/2000) | W010404 | COLTURA VIRALE |  | 4 | N
W | DISPOSITIVI MEDICO-DIAGNOSTICI IN VITRO (D. Lgs. 332/2000) | W01040401 | CELLULE PER COLTURA TISSUTALE |  | 5 | S
W | DISPOSITIVI MEDICO-DIAGNOSTICI IN VITRO (D. Lgs. 332/2000) | W01040402 | TERRENI PER COLTURA TISSUTALE |  | 5 | S
W | DISPOSITIVI MEDICO-DIAGNOSTICI IN VITRO (D. Lgs. 332/2000) | W01040403 | SIERO PER COLTURA TISSUTALE |  | 5 | S
W | DISPOSITIVI MEDICO-DIAGNOSTICI IN VITRO (D. Lgs. 332/2000) | W01040404 | ALTRI ADDITIVI E SOLUZIONI PER COLTURA TISSUTALE |  | 5 | S
W | DISPOSITIVI MEDICO-DIAGNOSTICI IN VITRO (D. Lgs. 332/2000) | W01040499 | REAGENTI PER VIROLOGIA ( MICROBIOLOGIA) - ALTRI |  | 5 | S
W | DISPOSITIVI MEDICO-DIAGNOSTICI IN VITRO (D. Lgs. 332/2000) | W010405 | COLTURA VIRALE |  | 4 | N
W | DISPOSITIVI MEDICO-DIAGNOSTICI IN VITRO (D. Lgs. 332/2000) | W01040501 | REAGENTI PER ESTRAZIONE |  | 5 | N
W | DISPOSITIVI MEDICO-DIAGNOSTICI IN VITRO (D. Lgs. 332/2000) | W0104050101 | REAGENTI PER ESTRAZIONE PER PARASSITOLOGIA |  | 6 | S
W | DISPOSITIVI MEDICO-DIAGNOSTICI IN VITRO (D. Lgs. 332/2000) | W0104050102 | COLORANTI PER PARASSITOLOGIA |  | 6 | S
W | DISPOSITIVI MEDICO-DIAGNOSTICI IN VITRO (D. Lgs. 332/2000) | W0104050199 | COLORANTI PER PARASSITOLOGIA - ALTRI |  | 6 | S
W | DISPOSITIVI MEDICO-DIAGNOSTICI IN VITRO (D. Lgs. 332/2000) | W01040502 | RICERCA ED IDENTIFICAZIONE SIEROLOGICA (PARASSITOLOGIA) |  | 5 | N
W | DISPOSITIVI MEDICO-DIAGNOSTICI IN VITRO (D. Lgs. 332/2000) | W0104050201 | PNEUMOCYSTIS CARINII |  | 6 | S
W | DISPOSITIVI MEDICO-DIAGNOSTICI IN VITRO (D. Lgs. 332/2000) | W0104050202 | PLASMODIUM FALCIPARUM |  | 6 | S
W | DISPOSITIVI MEDICO-DIAGNOSTICI IN VITRO (D. Lgs. 332/2000) | W0104050203 | CRYPTOSPORIDIUM |  | 6 | S
W | DISPOSITIVI MEDICO-DIAGNOSTICI IN VITRO (D. Lgs. 332/2000) | W0104050299 | TEST PER RICERCA DI ANTIGENI PARASSITARI - ALTRI |  | 6 | S
W | DISPOSITIVI MEDICO-DIAGNOSTICI IN VITRO (D. Lgs. 332/2000) | W010406 | CONTROLLI/STANDARD/CALIBRATORI - MICROBIOLOGIA |  | 4 | N
W | DISPOSITIVI MEDICO-DIAGNOSTICI IN VITRO (D. Lgs. 332/2000) | W01040601 | CEPPI BATTERICI PER IL CONTROLLO DI QUALITA' IN BATTERIOLOGIA |  | 5 | S
W | DISPOSITIVI MEDICO-DIAGNOSTICI IN VITRO (D. Lgs. 332/2000) | W01040699 | CONTROLLI/STANDARD/CALIBRATORI IN MICROBIOLOGIA - ALTRI |  | 5 | S
W | DISPOSITIVI MEDICO-DIAGNOSTICI IN VITRO (D. Lgs. 332/2000) | W010407 | TEST RAPIDI - MICROBIOLOGIA |  | 4 | S
W | DISPOSITIVI MEDICO-DIAGNOSTICI IN VITRO (D. Lgs. 332/2000) | W010408 | TEST DI IDENTIFICAZIONE BIOCHIMICA E DI SENSIBILITÀ (AUTOMATIZZATI) |  | 4 | N
W | DISPOSITIVI MEDICO-DIAGNOSTICI IN VITRO (D. Lgs. 332/2000) | W01040801 | IDENTIFICAZIONE BIOCHIMICA - AUTOMATIZZATA |  | 5 | N
W | DISPOSITIVI MEDICO-DIAGNOSTICI IN VITRO (D. Lgs. 332/2000) | W0104080101 | IDENTIFICAZIONE GRAM NEGATIVI - AUTOMATIZZATA |  | 6 | S
W | DISPOSITIVI MEDICO-DIAGNOSTICI IN VITRO (D. Lgs. 332/2000) | W0104080103 | IDENTIFICAZIONE GRAM POSITIVI - AUTOMATIZZATA |  | 6 | S
W | DISPOSITIVI MEDICO-DIAGNOSTICI IN VITRO (D. Lgs. 332/2000) | W0104080105 | ANAEROBI ED ALTRI GERMI PATOGENI - AUTOMATIZZATA |  | 6 | S
W | DISPOSITIVI MEDICO-DIAGNOSTICI IN VITRO (D. Lgs. 332/2000) | W0104080107 | TEST DI SUSCETTIBILITA' GRAM NEGATIVI - AUTOMATIZZATI |  | 6 | S
W | DISPOSITIVI MEDICO-DIAGNOSTICI IN VITRO (D. Lgs. 332/2000) | W0104080108 | TEST DI SUSCETTIBILITA' GRAM POSITIVI - AUTOMATIZZATI |  | 6 | S
W | DISPOSITIVI MEDICO-DIAGNOSTICI IN VITRO (D. Lgs. 332/2000) | W0104080109 | TEST COMBINATI DI IDENTIFICAZIONE E SUSCETTIBILITA' GRAM NEGATIVI - AUTOMATIZZATI |  | 6 | S
W | DISPOSITIVI MEDICO-DIAGNOSTICI IN VITRO (D. Lgs. 332/2000) | W0104080110 | TEST COMBINATI DI IDENTIFICAZIONE E SUSCETTIBILITA' GRAM POSITIVI - AUTOMATIZZATI |  | 6 | S
W | DISPOSITIVI MEDICO-DIAGNOSTICI IN VITRO (D. Lgs. 332/2000) | W0104080111 | TEST DI SUSCETTIBILITA' ANAEROBI ED ALTRI GERMI PATOGENI - AUTOMATIZZATA |  | 6 | S
W | DISPOSITIVI MEDICO-DIAGNOSTICI IN VITRO (D. Lgs. 332/2000) | W0104080199 | TEST DI IDENTIFICAZIONI E SUSCETTIBILITA' AUTOMATIZZATI - ALTRE |  | 6 | S
W | DISPOSITIVI MEDICO-DIAGNOSTICI IN VITRO (D. Lgs. 332/2000) | W01040802 | IDENTIFICAZIONE BIOCHIMICA - MANUALE |  | 5 | N
W | DISPOSITIVI MEDICO-DIAGNOSTICI IN VITRO (D. Lgs. 332/2000) | W0104080201 | IDENTIFICAZIONE GRAM NEGATIVI - MANUALE |  | 6 | S
W | DISPOSITIVI MEDICO-DIAGNOSTICI IN VITRO (D. Lgs. 332/2000) | W0104080203 | IDENTIFICAZIONE GRAM POSITIVI - MANUALE |  | 6 | S
W | DISPOSITIVI MEDICO-DIAGNOSTICI IN VITRO (D. Lgs. 332/2000) | W0104080206 | HAEMOPHILUS E NEISSERIA - METODICA MANUALE |  | 6 | S
W | DISPOSITIVI MEDICO-DIAGNOSTICI IN VITRO (D. Lgs. 332/2000) | W0104080207 | MYCOPLASMA - MANUALE |  | 6 | S
W | DISPOSITIVI MEDICO-DIAGNOSTICI IN VITRO (D. Lgs. 332/2000) | W0104080208 | TEST RAPIDI SINGOLI (CATALASI, OSSIDASI ECC.) |  | 6 | S
W | DISPOSITIVI MEDICO-DIAGNOSTICI IN VITRO (D. Lgs. 332/2000) | W0104080299 | IDENTIFICAZIONI MANUALI - ALTRE |  | 6 | S
W | DISPOSITIVI MEDICO-DIAGNOSTICI IN VITRO (D. Lgs. 332/2000) | W01040803 | IDENTIFICAZIONE IMMUNOLOGICA DA COLTURA |  | 5 | N
W | DISPOSITIVI MEDICO-DIAGNOSTICI IN VITRO (D. Lgs. 332/2000) | W0104080301 | SIEROTIPIZZAZIONE (E. COLI, SALMONELLA, SHIGELLA, ECC.) |  | 6 | S
W | DISPOSITIVI MEDICO-DIAGNOSTICI IN VITRO (D. Lgs. 332/2000) | W0104080302 | STREPTOCOCCUS |  | 6 | S
W | DISPOSITIVI MEDICO-DIAGNOSTICI IN VITRO (D. Lgs. 332/2000) | W0104080303 | STAPHYLOCOCCUS |  | 6 | S
W | DISPOSITIVI MEDICO-DIAGNOSTICI IN VITRO (D. Lgs. 332/2000) | W0104080304 | AGENTI PATOGENI DELLA MENINGITE |  | 6 | S
W | DISPOSITIVI MEDICO-DIAGNOSTICI IN VITRO (D. Lgs. 332/2000) | W0104080399 | IDENTIFICAZIONI IMMUNOLOGICHE - ALTRE |  | 6 | S
W | DISPOSITIVI MEDICO-DIAGNOSTICI IN VITRO (D. Lgs. 332/2000) | W01040805 | TEST DI SENSIBILITÀ - MANUALE |  | 5 | N
W | DISPOSITIVI MEDICO-DIAGNOSTICI IN VITRO (D. Lgs. 332/2000) | W0104080501 | SISTEMI MIC - METODI PER DILUIZIONE (INCLUSI E-TEST) |  | 6 | S
W | DISPOSITIVI MEDICO-DIAGNOSTICI IN VITRO (D. Lgs. 332/2000) | W0104080502 | DISCHI IMPREGNATI, DISCHI MULTIPLI E COMPRESSE |  | 6 | S
W | DISPOSITIVI MEDICO-DIAGNOSTICI IN VITRO (D. Lgs. 332/2000) | W0104080599 | TEST DI SENSIBILITÀ MANUALI - ALTRI |  | 6 | S
W | DISPOSITIVI MEDICO-DIAGNOSTICI IN VITRO (D. Lgs. 332/2000) | W010499 | TEST DI MICROBIOLOGIA - ALTRI |  | 4 | S
W | DISPOSITIVI MEDICO-DIAGNOSTICI IN VITRO (D. Lgs. 332/2000) | W0105 | IMMUNOLOGIA DELLE MALATTIE INFETTIVE |  | 3 | N
W | DISPOSITIVI MEDICO-DIAGNOSTICI IN VITRO (D. Lgs. 332/2000) | W010501 | BATTERIOLOGIA (IMMUNOLOGIA DELLE MALATTIE INFETTIVE) |  | 4 | N
W | DISPOSITIVI MEDICO-DIAGNOSTICI IN VITRO (D. Lgs. 332/2000) | W01050101 | CHLAMYDIA |  | 5 | N
W | DISPOSITIVI MEDICO-DIAGNOSTICI IN VITRO (D. Lgs. 332/2000) | W0105010101 | CHLAMYDIA, RICERCA ANTIGENI |  | 6 | S
W | DISPOSITIVI MEDICO-DIAGNOSTICI IN VITRO (D. Lgs. 332/2000) | W0105010102 | CHLAMYDIA, ANTICORPI TOTALI |  | 6 | S
W | DISPOSITIVI MEDICO-DIAGNOSTICI IN VITRO (D. Lgs. 332/2000) | W0105010103 | CHLAMYDIA, ANTICORPI IGA |  | 6 | S
W | DISPOSITIVI MEDICO-DIAGNOSTICI IN VITRO (D. Lgs. 332/2000) | W0105010104 | CHLAMYDIA, ANTICORPI IGG |  | 6 | S
W | DISPOSITIVI MEDICO-DIAGNOSTICI IN VITRO (D. Lgs. 332/2000) | W0105010105 | CHLAMYDIA, ANTICORPI IGM |  | 6 | S
W | DISPOSITIVI MEDICO-DIAGNOSTICI IN VITRO (D. Lgs. 332/2000) | W0105010106 | CHLAMYDIA, RICERCA CON REAGENTI NAS |  | 6 | S
W | DISPOSITIVI MEDICO-DIAGNOSTICI IN VITRO (D. Lgs. 332/2000) | W0105010199 | REAGENTI PER LA CHLAMYDIA - ALTRI |  | 6 | S
W | DISPOSITIVI MEDICO-DIAGNOSTICI IN VITRO (D. Lgs. 332/2000) | W01050102 | GONOCOCCI (GONOCOCCHI) |  | 5 | N
W | DISPOSITIVI MEDICO-DIAGNOSTICI IN VITRO (D. Lgs. 332/2000) | W0105010201 | GONOCOCCHI, RICERCA ANTIGENI |  | 6 | S
W | DISPOSITIVI MEDICO-DIAGNOSTICI IN VITRO (D. Lgs. 332/2000) | W0105010202 | GONOCOCCHI, ANTICORPI TOTALI |  | 6 | S
W | DISPOSITIVI MEDICO-DIAGNOSTICI IN VITRO (D. Lgs. 332/2000) | W0105010203 | GONOCOCCHI, RICERCA CON REAGENTI NAS |  | 6 | S
W | DISPOSITIVI MEDICO-DIAGNOSTICI IN VITRO (D. Lgs. 332/2000) | W0105010299 | REAGENTI PER GONOCOCCHI - ALTRI |  | 6 | S
W | DISPOSITIVI MEDICO-DIAGNOSTICI IN VITRO (D. Lgs. 332/2000) | W01050103 | SIFILIDE (TREPONEMA PALLIDUM) |  | 5 | N
W | DISPOSITIVI MEDICO-DIAGNOSTICI IN VITRO (D. Lgs. 332/2000) | W0105010301 | SIFILIDE(LUE), RICERCA ANTIGENI |  | 6 | S
W | DISPOSITIVI MEDICO-DIAGNOSTICI IN VITRO (D. Lgs. 332/2000) | W0105010302 | SIFILIDE (LUE), ANTICORPI TOTALI |  | 6 | S
W | DISPOSITIVI MEDICO-DIAGNOSTICI IN VITRO (D. Lgs. 332/2000) | W0105010303 | SIFILIDE (LUE), ANTICORPI IGG |  | 6 | S
W | DISPOSITIVI MEDICO-DIAGNOSTICI IN VITRO (D. Lgs. 332/2000) | W0105010304 | SIFILIDE (LUE), ANTICORPI IGM |  | 6 | S
W | DISPOSITIVI MEDICO-DIAGNOSTICI IN VITRO (D. Lgs. 332/2000) | W0105010305 | SIFILIDE (LUE) RICERCA CON REAGENTI NAS |  | 6 | S
W | DISPOSITIVI MEDICO-DIAGNOSTICI IN VITRO (D. Lgs. 332/2000) | W0105010399 | REAGENTI PER LA SIFILIDE - ALTRI |  | 6 | S
W | DISPOSITIVI MEDICO-DIAGNOSTICI IN VITRO (D. Lgs. 332/2000) | W01050104 | HELICOBACTER PYLORI |  | 5 | N
W | DISPOSITIVI MEDICO-DIAGNOSTICI IN VITRO (D. Lgs. 332/2000) | W0105010401 | HELICOBACTER PYLORI, RICERCA ANTIGENI |  | 6 | S
W | DISPOSITIVI MEDICO-DIAGNOSTICI IN VITRO (D. Lgs. 332/2000) | W0105010402 | HELICOBACTER PYLORI, ANTICORPI TOTALI |  | 6 | S
W | DISPOSITIVI MEDICO-DIAGNOSTICI IN VITRO (D. Lgs. 332/2000) | W0105010403 | HELICOBACTER PYLORI, RICERCA CON REAGENTI NAS |  | 6 | S
W | DISPOSITIVI MEDICO-DIAGNOSTICI IN VITRO (D. Lgs. 332/2000) | W0105010499 | REAGENTI PER RICERCA HELICOBACTER PYLORI - ALTRI |  | 6 | S
W | DISPOSITIVI MEDICO-DIAGNOSTICI IN VITRO (D. Lgs. 332/2000) | W01050105 | LEGIONELLA |  | 5 | N
W | DISPOSITIVI MEDICO-DIAGNOSTICI IN VITRO (D. Lgs. 332/2000) | W0105010501 | LEGIONELLA, RICERCA ANTIGENI |  | 6 | S
W | DISPOSITIVI MEDICO-DIAGNOSTICI IN VITRO (D. Lgs. 332/2000) | W0105010502 | LEGIONELLA, ANTICORPI TOTALI |  | 6 | S
W | DISPOSITIVI MEDICO-DIAGNOSTICI IN VITRO (D. Lgs. 332/2000) | W0105010503 | LEGIONELLA, RICERCA CON REAGENTI NAS |  | 6 | S
W | DISPOSITIVI MEDICO-DIAGNOSTICI IN VITRO (D. Lgs. 332/2000) | W0105010599 | REAGENTI PER LA LEGIONELLA - ALTRI |  | 6 | S
W | DISPOSITIVI MEDICO-DIAGNOSTICI IN VITRO (D. Lgs. 332/2000) | W01050106 | BORRELIA (SINDROME DI LYME) |  | 5 | N
W | DISPOSITIVI MEDICO-DIAGNOSTICI IN VITRO (D. Lgs. 332/2000) | W0105010601 | BORRELIA (SINDROME DI LYME), RICERCA ANTIGENI |  | 6 | S
W | DISPOSITIVI MEDICO-DIAGNOSTICI IN VITRO (D. Lgs. 332/2000) | W0105010602 | BORRELIA (SINDROME DI LYME), ANTICORPI TOTALI |  | 6 | S
W | DISPOSITIVI MEDICO-DIAGNOSTICI IN VITRO (D. Lgs. 332/2000) | W0105010603 | BORRELIA (SINDROME DI LYME), ANTICORPI IGG |  | 6 | S
W | DISPOSITIVI MEDICO-DIAGNOSTICI IN VITRO (D. Lgs. 332/2000) | W0105010604 | BORRELIA (SINDROME DI LYME), ANTICORPI IGM |  | 6 | S
W | DISPOSITIVI MEDICO-DIAGNOSTICI IN VITRO (D. Lgs. 332/2000) | W0105010605 | BORRELIA (SINDROME DI LYME), RICERCA CON REAGENTI NAS |  | 6 | S
W | DISPOSITIVI MEDICO-DIAGNOSTICI IN VITRO (D. Lgs. 332/2000) | W0105010699 | REAGENTI PER LA BORRELIA (SINDROME DI LYME) - ALTRI |  | 6 | S
W | DISPOSITIVI MEDICO-DIAGNOSTICI IN VITRO (D. Lgs. 332/2000) | W01050107 | MICOBATTERI GENERE + SPECIE |  | 5 | N
W | DISPOSITIVI MEDICO-DIAGNOSTICI IN VITRO (D. Lgs. 332/2000) | W0105010701 | MICOBATTERI, RICERCA ANTIGENI |  | 6 | S
W | DISPOSITIVI MEDICO-DIAGNOSTICI IN VITRO (D. Lgs. 332/2000) | W0105010702 | MICOBATTERI, ANTICORPI |  | 6 | S
W | DISPOSITIVI MEDICO-DIAGNOSTICI IN VITRO (D. Lgs. 332/2000) | W0105010703 | MICOBATTERI, RICERCA CON REAGENTI NAS |  | 6 | S
W | DISPOSITIVI MEDICO-DIAGNOSTICI IN VITRO (D. Lgs. 332/2000) | W0105010799 | REAGENTI PER RICERCA MICOBATTERI - ALTRI |  | 6 | S
W | DISPOSITIVI MEDICO-DIAGNOSTICI IN VITRO (D. Lgs. 332/2000) | W01050108 | MYCOPLASMA |  | 5 | N
W | DISPOSITIVI MEDICO-DIAGNOSTICI IN VITRO (D. Lgs. 332/2000) | W0105010801 | MYCOPLASMA, RICERCA ANTIGENI |  | 6 | S
W | DISPOSITIVI MEDICO-DIAGNOSTICI IN VITRO (D. Lgs. 332/2000) | W0105010802 | MYCOPLASMA, ANTICORPI |  | 6 | S
W | DISPOSITIVI MEDICO-DIAGNOSTICI IN VITRO (D. Lgs. 332/2000) | W0105010803 | MYCOPLASMA, RICERCA CON REAGENTI NAS |  | 6 | S
W | DISPOSITIVI MEDICO-DIAGNOSTICI IN VITRO (D. Lgs. 332/2000) | W0105010899 | REAGENTI PER MICOPLASMA - ALTRI |  | 6 | S
W | DISPOSITIVI MEDICO-DIAGNOSTICI IN VITRO (D. Lgs. 332/2000) | W01050109 | PSEUDOMONAS AERUGINOSA |  | 5 | N
W | DISPOSITIVI MEDICO-DIAGNOSTICI IN VITRO (D. Lgs. 332/2000) | W0105010901 | PSEUDOMONAS AERUGINOSA, ANTICORPI IGG |  | 6 | S
W | DISPOSITIVI MEDICO-DIAGNOSTICI IN VITRO (D. Lgs. 332/2000) | W0105010902 | PSEUDOMONAS AERUGINOSA, RICERCA CON REAGENTI NAS |  | 6 | S
W | DISPOSITIVI MEDICO-DIAGNOSTICI IN VITRO (D. Lgs. 332/2000) | W0105010999 | REAGENTI PER PSEUDOMONAS AERUGINOSA - ALTRI |  | 6 | S
W | DISPOSITIVI MEDICO-DIAGNOSTICI IN VITRO (D. Lgs. 332/2000) | W01050110 | SALMONELLA |  | 5 | N
W | DISPOSITIVI MEDICO-DIAGNOSTICI IN VITRO (D. Lgs. 332/2000) | W0105011001 | SALMONELLA, RICERCA ANTIGENI |  | 6 | S
W | DISPOSITIVI MEDICO-DIAGNOSTICI IN VITRO (D. Lgs. 332/2000) | W0105011002 | SALMONELLA, ANTICORPI |  | 6 | S
W | DISPOSITIVI MEDICO-DIAGNOSTICI IN VITRO (D. Lgs. 332/2000) | W0105011003 | SALMONELLA, RICERCA CON REAGENTI NAS |  | 6 | S
W | DISPOSITIVI MEDICO-DIAGNOSTICI IN VITRO (D. Lgs. 332/2000) | W0105011099 | REAGENTI PER SALMONELLA - ALTRI |  | 6 | S
W | DISPOSITIVI MEDICO-DIAGNOSTICI IN VITRO (D. Lgs. 332/2000) | W01050111 | STREPTOCOCCI (STREPTOCOCCHI) |  | 5 | N
W | DISPOSITIVI MEDICO-DIAGNOSTICI IN VITRO (D. Lgs. 332/2000) | W0105011101 | STREPTOCOCCHI, RICERCA DIRETTA ANTIGENI |  | 6 | S
W | DISPOSITIVI MEDICO-DIAGNOSTICI IN VITRO (D. Lgs. 332/2000) | W0105011102 | STREPTOCOCCHI, RICERCA CON REAGENTI NAS |  | 6 | S
W | DISPOSITIVI MEDICO-DIAGNOSTICI IN VITRO (D. Lgs. 332/2000) | W0105011199 | REAGENTI PER STREPTOCOCCHI - ALTRI |  | 6 | S
W | DISPOSITIVI MEDICO-DIAGNOSTICI IN VITRO (D. Lgs. 332/2000) | W01050112 | STAPHYLOCOCCI (STAFILOCOCCHI) |  | 5 | N
W | DISPOSITIVI MEDICO-DIAGNOSTICI IN VITRO (D. Lgs. 332/2000) | W0105011201 | STAFILOCOCCHI, RICERCA ANTIGENI |  | 6 | S
W | DISPOSITIVI MEDICO-DIAGNOSTICI IN VITRO (D. Lgs. 332/2000) | W0105011202 | STAFILOTOSSINA |  | 6 | S
W | DISPOSITIVI MEDICO-DIAGNOSTICI IN VITRO (D. Lgs. 332/2000) | W0105011203 | STAFILOCOCCHI, RICERCA CON REAGENTI NAS |  | 6 | S
W | DISPOSITIVI MEDICO-DIAGNOSTICI IN VITRO (D. Lgs. 332/2000) | W0105011299 | REAGENTI PER RICERCA STAFILOCOCCHI - ALTRI |  | 6 | S
W | DISPOSITIVI MEDICO-DIAGNOSTICI IN VITRO (D. Lgs. 332/2000) | W01050113 | LISTERIA |  | 5 | N
W | DISPOSITIVI MEDICO-DIAGNOSTICI IN VITRO (D. Lgs. 332/2000) | W0105011301 | LISTERIA, RICERCA ANTIGENI |  | 6 | S
W | DISPOSITIVI MEDICO-DIAGNOSTICI IN VITRO (D. Lgs. 332/2000) | W0105011302 | LISTERIA, ANTICORPI |  | 6 | S
W | DISPOSITIVI MEDICO-DIAGNOSTICI IN VITRO (D. Lgs. 332/2000) | W0105011303 | LISTERIA MONOCYTOGENES, RICERCA DIRETTA ANTIGENI |  | 6 | S
W | DISPOSITIVI MEDICO-DIAGNOSTICI IN VITRO (D. Lgs. 332/2000) | W0105011304 | LISTERIA MONOCYTOGENES, ANTICORPI |  | 6 | S
W | DISPOSITIVI MEDICO-DIAGNOSTICI IN VITRO (D. Lgs. 332/2000) | W0105011305 | LISTERIA, RICERCA CON REAGENTI NAS |  | 6 | S
W | DISPOSITIVI MEDICO-DIAGNOSTICI IN VITRO (D. Lgs. 332/2000) | W0105011399 | REAGENTI PER RICERCA LISTERIA - ALTRI |  | 6 | S
W | DISPOSITIVI MEDICO-DIAGNOSTICI IN VITRO (D. Lgs. 332/2000) | W01050114 | CAMPYLOBACTER |  | 5 | N
W | DISPOSITIVI MEDICO-DIAGNOSTICI IN VITRO (D. Lgs. 332/2000) | W0105011401 | CAMPYLOBACTER, RICERCA DIRETTA ANTIGENI |  | 6 | S
W | DISPOSITIVI MEDICO-DIAGNOSTICI IN VITRO (D. Lgs. 332/2000) | W0105011402 | CAMPYLOBACTER, RICERCA CON REAGENTI NAS |  | 6 | S
W | DISPOSITIVI MEDICO-DIAGNOSTICI IN VITRO (D. Lgs. 332/2000) | W0105011499 | REAGENTI PER RICERCA CAMPYLOPBACTER - ALTRI |  | 6 | S
W | DISPOSITIVI MEDICO-DIAGNOSTICI IN VITRO (D. Lgs. 332/2000) | W01050115 | ESCHERICHIA COLI |  | 5 | N
W | DISPOSITIVI MEDICO-DIAGNOSTICI IN VITRO (D. Lgs. 332/2000) | W0105011501 | ESCHERICHIA COLI, RICERCA DIRETTA ANTIGENI |  | 6 | S
W | DISPOSITIVI MEDICO-DIAGNOSTICI IN VITRO (D. Lgs. 332/2000) | W0105011502 | ESCHERICHIA COLI, TOSSINA |  | 6 | S
W | DISPOSITIVI MEDICO-DIAGNOSTICI IN VITRO (D. Lgs. 332/2000) | W0105011503 | ESCHERICHIA COLI, RICERCA CON REAGENTI NAS |  | 6 | S
W | DISPOSITIVI MEDICO-DIAGNOSTICI IN VITRO (D. Lgs. 332/2000) | W0105011599 | REAGENTI PER RICERCA ESCHERICHIA COLI - ALTRI |  | 6 | S
W | DISPOSITIVI MEDICO-DIAGNOSTICI IN VITRO (D. Lgs. 332/2000) | W01050116 | ALTRI PRODOTTI PER BATTERIOLOGIA - REAGENTI NAS |  | 5 | N
W | DISPOSITIVI MEDICO-DIAGNOSTICI IN VITRO (D. Lgs. 332/2000) | W0105011601 | BRUCELLA, RICERCA CON REAGENTI NAS |  | 6 | S
W | DISPOSITIVI MEDICO-DIAGNOSTICI IN VITRO (D. Lgs. 332/2000) | W0105011602 | CLOSTRIDIUM DIFFICILE, RICERCA CON REAGENTI NAS |  | 6 | S
W | DISPOSITIVI MEDICO-DIAGNOSTICI IN VITRO (D. Lgs. 332/2000) | W0105011603 | COXIELLA, RICERCA CON REAGENTI NAS |  | 6 | S
W | DISPOSITIVI MEDICO-DIAGNOSTICI IN VITRO (D. Lgs. 332/2000) | W0105011604 | LEPTOSPIRA, RICERCA CON REAGENTI NAS |  | 6 | S
W | DISPOSITIVI MEDICO-DIAGNOSTICI IN VITRO (D. Lgs. 332/2000) | W0105011605 | RICKETTSIA, RICERCA CON REAGENTI NAS |  | 6 | S
W | DISPOSITIVI MEDICO-DIAGNOSTICI IN VITRO (D. Lgs. 332/2000) | W0105011606 | YERSINIA, RICERCA CON REAGENTI NAS |  | 6 | S
W | DISPOSITIVI MEDICO-DIAGNOSTICI IN VITRO (D. Lgs. 332/2000) | W0105011607 | BORDETELLA PERTUSSIS / PARAPERTUSSIS, RICERCA CON REAGENTI NAS |  | 6 | S
W | DISPOSITIVI MEDICO-DIAGNOSTICI IN VITRO (D. Lgs. 332/2000) | W0105011608 | DIFTERITE (CHLOSTRIDIUM DIPHTHERIAE), RICERCA CON REAGENTI NAS |  | 6 | S
W | DISPOSITIVI MEDICO-DIAGNOSTICI IN VITRO (D. Lgs. 332/2000) | W0105011609 | TETANO (CHLOSTRIDIUM TETANI), RICERCA CON REAGENTI NAS |  | 6 | S
W | DISPOSITIVI MEDICO-DIAGNOSTICI IN VITRO (D. Lgs. 332/2000) | W0105011610 | HAEMOPHILUS INFLUENZAE, RICERCA CON REAGENTI NAS |  | 6 | S
W | DISPOSITIVI MEDICO-DIAGNOSTICI IN VITRO (D. Lgs. 332/2000) | W0105011611 | NEISSERIA MENINGITIDIS, RICERCA CON REAGENTI NAS |  | 6 | S
W | DISPOSITIVI MEDICO-DIAGNOSTICI IN VITRO (D. Lgs. 332/2000) | W0105011612 | PROTEUS, RICERCA CON REAGENTI NAS |  | 6 | S
W | DISPOSITIVI MEDICO-DIAGNOSTICI IN VITRO (D. Lgs. 332/2000) | W0105011613 | PSEUDOMONAS, RICERCA CON REAGENTI NAS |  | 6 | S
W | DISPOSITIVI MEDICO-DIAGNOSTICI IN VITRO (D. Lgs. 332/2000) | W0105011614 | SHIGELLA, RICERCA CON REAGENTI NAS |  | 6 | S
W | DISPOSITIVI MEDICO-DIAGNOSTICI IN VITRO (D. Lgs. 332/2000) | W0105011699 | REAGENTI PER BATTERIOLOGIA, RICERCA CON REAGENTI NAS - ALTRI |  | 6 | S
W | DISPOSITIVI MEDICO-DIAGNOSTICI IN VITRO (D. Lgs. 332/2000) | W01050117 | DETERMINAZIONI IMMUNOLOGICHE IN BATTERIOLOGIA - VARIE |  | 5 | N
W | DISPOSITIVI MEDICO-DIAGNOSTICI IN VITRO (D. Lgs. 332/2000) | W0105011701 | BRUCELLA |  | 6 | S
W | DISPOSITIVI MEDICO-DIAGNOSTICI IN VITRO (D. Lgs. 332/2000) | W0105011702 | CLOSTRIDIUM DIFFICILE |  | 6 | S
W | DISPOSITIVI MEDICO-DIAGNOSTICI IN VITRO (D. Lgs. 332/2000) | W0105011703 | COXIELLA |  | 6 | S
W | DISPOSITIVI MEDICO-DIAGNOSTICI IN VITRO (D. Lgs. 332/2000) | W0105011704 | LEPTOSPIRA |  | 6 | S
W | DISPOSITIVI MEDICO-DIAGNOSTICI IN VITRO (D. Lgs. 332/2000) | W0105011705 | RICKETTSIA |  | 6 | S
W | DISPOSITIVI MEDICO-DIAGNOSTICI IN VITRO (D. Lgs. 332/2000) | W0105011706 | YERSINIA |  | 6 | S
W | DISPOSITIVI MEDICO-DIAGNOSTICI IN VITRO (D. Lgs. 332/2000) | W0105011707 | BORDETELLA PERTUSSIS / PARAPERTUSSIS |  | 6 | S
W | DISPOSITIVI MEDICO-DIAGNOSTICI IN VITRO (D. Lgs. 332/2000) | W0105011708 | DIFTERITE (CORYNEBACTERIUM DIPHTHERIAE) |  | 6 | S
W | DISPOSITIVI MEDICO-DIAGNOSTICI IN VITRO (D. Lgs. 332/2000) | W0105011709 | TETANO (CLOSTRIDIUM TETANI) |  | 6 | S
W | DISPOSITIVI MEDICO-DIAGNOSTICI IN VITRO (D. Lgs. 332/2000) | W0105011710 | HAEMOPHILUS INFLUENZAE |  | 6 | S
W | DISPOSITIVI MEDICO-DIAGNOSTICI IN VITRO (D. Lgs. 332/2000) | W0105011711 | NEISSERIA MENINGITIDIS |  | 6 | S
W | DISPOSITIVI MEDICO-DIAGNOSTICI IN VITRO (D. Lgs. 332/2000) | W0105011712 | PROTEUS |  | 6 | S
W | DISPOSITIVI MEDICO-DIAGNOSTICI IN VITRO (D. Lgs. 332/2000) | W0105011713 | PSEUDOMONAS |  | 6 | S
W | DISPOSITIVI MEDICO-DIAGNOSTICI IN VITRO (D. Lgs. 332/2000) | W0105011714 | SHIGELLA |  | 6 | S
W | DISPOSITIVI MEDICO-DIAGNOSTICI IN VITRO (D. Lgs. 332/2000) | W0105011799 | DETERMINAZIONE IMMUNOLOGICHE IN BATTERIOLOGIA - ALTRE |  | 6 | S
W | DISPOSITIVI MEDICO-DIAGNOSTICI IN VITRO (D. Lgs. 332/2000) | W010502 | VIRUS DELL'EPATITE |  | 4 | N
W | DISPOSITIVI MEDICO-DIAGNOSTICI IN VITRO (D. Lgs. 332/2000) | W01050201 | VIRUS DELL'EPATITE A |  | 5 | N
W | DISPOSITIVI MEDICO-DIAGNOSTICI IN VITRO (D. Lgs. 332/2000) | W0105020101 | EPATITE A (HAV), ANTIGENE, TEST DI CONFERMA |  | 6 | S
W | DISPOSITIVI MEDICO-DIAGNOSTICI IN VITRO (D. Lgs. 332/2000) | W0105020102 | EPATITE A (HAV), ANTICORPI TOTALI |  | 6 | S
W | DISPOSITIVI MEDICO-DIAGNOSTICI IN VITRO (D. Lgs. 332/2000) | W0105020103 | EPATITE A (HAV), ANTICORPI IGG |  | 6 | S
W | DISPOSITIVI MEDICO-DIAGNOSTICI IN VITRO (D. Lgs. 332/2000) | W0105020104 | EPATITE A (HAV), ANTICORPI IGM |  | 6 | S
W | DISPOSITIVI MEDICO-DIAGNOSTICI IN VITRO (D. Lgs. 332/2000) | W0105020105 | EPATITE A (HAV), RICERCA CON REAGENTI NAS |  | 6 | S
W | DISPOSITIVI MEDICO-DIAGNOSTICI IN VITRO (D. Lgs. 332/2000) | W0105020199 | REAGENTI PER EPATITE A (HAV) - ALTRI |  | 6 | S
W | DISPOSITIVI MEDICO-DIAGNOSTICI IN VITRO (D. Lgs. 332/2000) | W01050202 | VIRUS DELL'EPATITE B |  | 5 | N
W | DISPOSITIVI MEDICO-DIAGNOSTICI IN VITRO (D. Lgs. 332/2000) | W0105020201 | EPATITE B (HBV), ANTIGENE DI SUPERFICIE (HBSAG) |  | 6 | S
W | DISPOSITIVI MEDICO-DIAGNOSTICI IN VITRO (D. Lgs. 332/2000) | W0105020202 | EPATITE B (HBV), ANTIGENE DI SUPERFICIE - TEST DI CONFERMA |  | 6 | S
W | DISPOSITIVI MEDICO-DIAGNOSTICI IN VITRO (D. Lgs. 332/2000) | W0105020203 | EPATITE B (HBV), ANTICORPI TOTALI ANTI-ANTIGENE DI SUPERFICIE |  | 6 | S
W | DISPOSITIVI MEDICO-DIAGNOSTICI IN VITRO (D. Lgs. 332/2000) | W0105020204 | EPATITE B (HBV), IGG ANTI-ANTIGENE DI SUPERFICIE |  | 6 | S
W | DISPOSITIVI MEDICO-DIAGNOSTICI IN VITRO (D. Lgs. 332/2000) | W0105020205 | EPATITE B (HBV), IGM ANTI-ANTIGENE DI SUPERFICIE |  | 6 | S
W | DISPOSITIVI MEDICO-DIAGNOSTICI IN VITRO (D. Lgs. 332/2000) | W0105020206 | EPATITE B (HBV), ANTIGENE CORE |  | 6 | S
W | DISPOSITIVI MEDICO-DIAGNOSTICI IN VITRO (D. Lgs. 332/2000) | W0105020207 | EPATITE B (HBV), ANTIGENE CORE - TEST DI CONFERMA |  | 6 | S
W | DISPOSITIVI MEDICO-DIAGNOSTICI IN VITRO (D. Lgs. 332/2000) | W0105020208 | EPATITE B (HBV), ANTICORPI TOTALI ANTI-ANTIGENE CORE |  | 6 | S
W | DISPOSITIVI MEDICO-DIAGNOSTICI IN VITRO (D. Lgs. 332/2000) | W0105020209 | EPATITE B (HBV), IGG ANTI-ANTIGENE CORE |  | 6 | S
W | DISPOSITIVI MEDICO-DIAGNOSTICI IN VITRO (D. Lgs. 332/2000) | W0105020210 | EPATITE B (HBV), IGM ANTI-ANTIGENE CORE |  | 6 | S
W | DISPOSITIVI MEDICO-DIAGNOSTICI IN VITRO (D. Lgs. 332/2000) | W0105020211 | EPATITE B (HBV), ANTIGENE E |  | 6 | S
W | DISPOSITIVI MEDICO-DIAGNOSTICI IN VITRO (D. Lgs. 332/2000) | W0105020212 | EPATITE B (HBV), ANTIGENE E -TEST DI CONFERMA |  | 6 | S
W | DISPOSITIVI MEDICO-DIAGNOSTICI IN VITRO (D. Lgs. 332/2000) | W0105020213 | EPATITE B (HBV), ANTICORPI TOTALI ANTI-ANTIGENE E |  | 6 | S
W | DISPOSITIVI MEDICO-DIAGNOSTICI IN VITRO (D. Lgs. 332/2000) | W0105020214 | EPATITE B (HBV), ANTICORPI IGG ANTI-ANTIGENE E |  | 6 | S
W | DISPOSITIVI MEDICO-DIAGNOSTICI IN VITRO (D. Lgs. 332/2000) | W0105020215 | EPATITE B (HBV), ANTICORPI IGM ANTI-ANTIGENE E |  | 6 | S
W | DISPOSITIVI MEDICO-DIAGNOSTICI IN VITRO (D. Lgs. 332/2000) | W0105020216 | EPATITE B (HBV), RICERCA CON REAGENTI NAS |  | 6 | S
W | DISPOSITIVI MEDICO-DIAGNOSTICI IN VITRO (D. Lgs. 332/2000) | W0105020299 | REAGENTI PER L'EPATITE B - ALTRI |  | 6 | S
W | DISPOSITIVI MEDICO-DIAGNOSTICI IN VITRO (D. Lgs. 332/2000) | W01050203 | VIRUS DELL'EPATITE C |  | 5 | N
W | DISPOSITIVI MEDICO-DIAGNOSTICI IN VITRO (D. Lgs. 332/2000) | W0105020301 | EPATITE C (HCV), ANTIGENI |  | 6 | S
W | DISPOSITIVI MEDICO-DIAGNOSTICI IN VITRO (D. Lgs. 332/2000) | W0105020302 | EPATITE C (HCV), ANTIGENI - TEST DI CONFERMA |  | 6 | S
W | DISPOSITIVI MEDICO-DIAGNOSTICI IN VITRO (D. Lgs. 332/2000) | W0105020303 | EPATITE C (HCV), ANTICORPI TOTALI |  | 6 | S
W | DISPOSITIVI MEDICO-DIAGNOSTICI IN VITRO (D. Lgs. 332/2000) | W0105020304 | EPATITE C (HCV), ANTICORPI IGG |  | 6 | S
W | DISPOSITIVI MEDICO-DIAGNOSTICI IN VITRO (D. Lgs. 332/2000) | W0105020305 | EPATITE C (HCV), ANTICORPI IGM |  | 6 | S
W | DISPOSITIVI MEDICO-DIAGNOSTICI IN VITRO (D. Lgs. 332/2000) | W0105020306 | EPATITE C (HCV), ANTICORPI - TEST DI CONFERMA |  | 6 | S
W | DISPOSITIVI MEDICO-DIAGNOSTICI IN VITRO (D. Lgs. 332/2000) | W0105020307 | EPATITE C (HCV), RICERCA CON REAGENTI NAS |  | 6 | S
W | DISPOSITIVI MEDICO-DIAGNOSTICI IN VITRO (D. Lgs. 332/2000) | W0105020308 | EPATITE C (HCV) ANTIGENI/ANTICORPI COMBO TEST |  | 6 | S
W | DISPOSITIVI MEDICO-DIAGNOSTICI IN VITRO (D. Lgs. 332/2000) | W0105020309 | GENOTIPIZZAZIONE DEL VIRUS EPATITE C (HCV) CON REAGENTI NAS |  | 6 | S
W | DISPOSITIVI MEDICO-DIAGNOSTICI IN VITRO (D. Lgs. 332/2000) | W0105020399 | REAGENTI PER RICERCA HCV - ALTRI |  | 6 | S
W | DISPOSITIVI MEDICO-DIAGNOSTICI IN VITRO (D. Lgs. 332/2000) | W01050204 | VIRUS DELL'EPATITE DELTA |  | 5 | N
W | DISPOSITIVI MEDICO-DIAGNOSTICI IN VITRO (D. Lgs. 332/2000) | W0105020401 | EPATITE DELTA (HDV), ANTIGENI |  | 6 | S
W | DISPOSITIVI MEDICO-DIAGNOSTICI IN VITRO (D. Lgs. 332/2000) | W0105020402 | EPATITE DELTA (HDV), ANTIGENI - TEST DI CONFERMA |  | 6 | S
W | DISPOSITIVI MEDICO-DIAGNOSTICI IN VITRO (D. Lgs. 332/2000) | W0105020403 | EPATITE DELTA (HDV), ANTICORPI TOTALI |  | 6 | S
W | DISPOSITIVI MEDICO-DIAGNOSTICI IN VITRO (D. Lgs. 332/2000) | W0105020404 | EPATITE DELTA (HDV), ANTICORPI IGG |  | 6 | S
W | DISPOSITIVI MEDICO-DIAGNOSTICI IN VITRO (D. Lgs. 332/2000) | W0105020405 | EPATITE DELTA (HDV), ANTICORPI IGM |  | 6 | S
W | DISPOSITIVI MEDICO-DIAGNOSTICI IN VITRO (D. Lgs. 332/2000) | W0105020406 | EPATITE DELTA (HDV), RICERCA CON REAGENTI NAS |  | 6 | S
W | DISPOSITIVI MEDICO-DIAGNOSTICI IN VITRO (D. Lgs. 332/2000) | W0105020499 | REAGENTI PER RICERCA HDV - ALTRI |  | 6 | S
W | DISPOSITIVI MEDICO-DIAGNOSTICI IN VITRO (D. Lgs. 332/2000) | W01050205 | VIRUS DELL'EPATITE E |  | 5 | N
W | DISPOSITIVI MEDICO-DIAGNOSTICI IN VITRO (D. Lgs. 332/2000) | W0105020501 | EPATITE E (HEV), ANTIGENI |  | 6 | S
W | DISPOSITIVI MEDICO-DIAGNOSTICI IN VITRO (D. Lgs. 332/2000) | W0105020502 | EPATITE E (HEV), ANTIGENI - TEST DI CONFERMA |  | 6 | S
W | DISPOSITIVI MEDICO-DIAGNOSTICI IN VITRO (D. Lgs. 332/2000) | W0105020503 | EPATITE E (HEV), ANTICORPI TOTALI |  | 6 | S
W | DISPOSITIVI MEDICO-DIAGNOSTICI IN VITRO (D. Lgs. 332/2000) | W0105020504 | EPATITE E (HEV), ANTICORPI IGG |  | 6 | S
W | DISPOSITIVI MEDICO-DIAGNOSTICI IN VITRO (D. Lgs. 332/2000) | W0105020505 | EPATITE E (HEV), ANTICORPI IGM |  | 6 | S
W | DISPOSITIVI MEDICO-DIAGNOSTICI IN VITRO (D. Lgs. 332/2000) | W0105020506 | EPATITE E (HEV), ANTICORPI - TEST DI CONFERMA |  | 6 | S
W | DISPOSITIVI MEDICO-DIAGNOSTICI IN VITRO (D. Lgs. 332/2000) | W0105020507 | EPATITE E (HEV), RICERCA CON REAGENTI NAS |  | 6 | S
W | DISPOSITIVI MEDICO-DIAGNOSTICI IN VITRO (D. Lgs. 332/2000) | W0105020599 | REAGENTI PER RICERCA HEV - ALTRI |  | 6 | S
W | DISPOSITIVI MEDICO-DIAGNOSTICI IN VITRO (D. Lgs. 332/2000) | W01050206 | VIRUS DELL'EPATITE G |  | 5 | N
W | DISPOSITIVI MEDICO-DIAGNOSTICI IN VITRO (D. Lgs. 332/2000) | W0105020601 | EPATITE G (HGV), ANTIGENI |  | 6 | S
W | DISPOSITIVI MEDICO-DIAGNOSTICI IN VITRO (D. Lgs. 332/2000) | W0105020602 | EPATITE G (HGV), ANTIGENI - TEST DI CONFERMA |  | 6 | S
W | DISPOSITIVI MEDICO-DIAGNOSTICI IN VITRO (D. Lgs. 332/2000) | W0105020603 | EPATITE G (HGV), ANTICORPI TOTALI |  | 6 | S
W | DISPOSITIVI MEDICO-DIAGNOSTICI IN VITRO (D. Lgs. 332/2000) | W0105020604 | EPATITE G (HGV), ANTICORPI IGG |  | 6 | S
W | DISPOSITIVI MEDICO-DIAGNOSTICI IN VITRO (D. Lgs. 332/2000) | W0105020605 | EPATITE G (HGV), ANTICORPI IGM |  | 6 | S
W | DISPOSITIVI MEDICO-DIAGNOSTICI IN VITRO (D. Lgs. 332/2000) | W0105020606 | EPATITE G (HGV), RICERCA CON REAGENTI NAS |  | 6 | S
W | DISPOSITIVI MEDICO-DIAGNOSTICI IN VITRO (D. Lgs. 332/2000) | W0105020699 | REAGENTI PER RICERCA HGV - ALTRI |  | 6 | S
W | DISPOSITIVI MEDICO-DIAGNOSTICI IN VITRO (D. Lgs. 332/2000) | W01050207 | VIRUS DELL'EPATITE X |  | 5 | N
W | DISPOSITIVI MEDICO-DIAGNOSTICI IN VITRO (D. Lgs. 332/2000) | W0105020701 | EPATITE X (HXV), ANTIGENI |  | 6 | S
W | DISPOSITIVI MEDICO-DIAGNOSTICI IN VITRO (D. Lgs. 332/2000) | W0105020702 | EPATITE X (HXV), ANTIGENI - TEST DI CONFERMA |  | 6 | S
W | DISPOSITIVI MEDICO-DIAGNOSTICI IN VITRO (D. Lgs. 332/2000) | W0105020703 | EPATITE X (HXV), ANTICORPI TOTALI |  | 6 | S
W | DISPOSITIVI MEDICO-DIAGNOSTICI IN VITRO (D. Lgs. 332/2000) | W0105020704 | EPATITE X (HXV), ANTICORPI IGG |  | 6 | S
W | DISPOSITIVI MEDICO-DIAGNOSTICI IN VITRO (D. Lgs. 332/2000) | W0105020705 | EPATITE X (HXV), ANTICORPI IGM |  | 6 | S
W | DISPOSITIVI MEDICO-DIAGNOSTICI IN VITRO (D. Lgs. 332/2000) | W0105020706 | EPATITE X (HXV), RICERCA CON REAGENTI NAS |  | 6 | S
W | DISPOSITIVI MEDICO-DIAGNOSTICI IN VITRO (D. Lgs. 332/2000) | W0105020799 | REAGENTI PER RICERCA HXV - ALTRI |  | 6 | S
W | DISPOSITIVI MEDICO-DIAGNOSTICI IN VITRO (D. Lgs. 332/2000) | W01050299 | VIRUS DELL'EPATITE - VARI |  | 5 | S
W | DISPOSITIVI MEDICO-DIAGNOSTICI IN VITRO (D. Lgs. 332/2000) | W010503 | RETROVIRUS |  | 4 | N
W | DISPOSITIVI MEDICO-DIAGNOSTICI IN VITRO (D. Lgs. 332/2000) | W01050301 | HIV 1 |  | 5 | N
W | DISPOSITIVI MEDICO-DIAGNOSTICI IN VITRO (D. Lgs. 332/2000) | W0105030101 | HIV1, ANTIGENE |  | 6 | S
W | DISPOSITIVI MEDICO-DIAGNOSTICI IN VITRO (D. Lgs. 332/2000) | W0105030102 | HIV1, ANTIGENE - TEST DI CONFERMA |  | 6 | S
W | DISPOSITIVI MEDICO-DIAGNOSTICI IN VITRO (D. Lgs. 332/2000) | W0105030103 | HIV1, ANTICORPI TOTALI |  | 6 | S
W | DISPOSITIVI MEDICO-DIAGNOSTICI IN VITRO (D. Lgs. 332/2000) | W0105030104 | HIV1, ANTICORPI IGG |  | 6 | S
W | DISPOSITIVI MEDICO-DIAGNOSTICI IN VITRO (D. Lgs. 332/2000) | W0105030105 | HIV1, ANTICORPI IGM |  | 6 | S
W | DISPOSITIVI MEDICO-DIAGNOSTICI IN VITRO (D. Lgs. 332/2000) | W0105030106 | HIV1, ANTICORPI - TEST DI CONFERMA |  | 6 | S
W | DISPOSITIVI MEDICO-DIAGNOSTICI IN VITRO (D. Lgs. 332/2000) | W0105030107 | HIV1, RICERCA CON REAGENTI NAS |  | 6 | S
W | DISPOSITIVI MEDICO-DIAGNOSTICI IN VITRO (D. Lgs. 332/2000) | W0105030199 | REAGENTI PER RICERCA HIV 1 - ALTRI |  | 6 | S
W | DISPOSITIVI MEDICO-DIAGNOSTICI IN VITRO (D. Lgs. 332/2000) | W01050302 | HIV 2 |  | 5 | N
W | DISPOSITIVI MEDICO-DIAGNOSTICI IN VITRO (D. Lgs. 332/2000) | W0105030201 | HIV2, ANTIGENI |  | 6 | S
W | DISPOSITIVI MEDICO-DIAGNOSTICI IN VITRO (D. Lgs. 332/2000) | W0105030202 | HIV2, ANTICORPI |  | 6 | S
W | DISPOSITIVI MEDICO-DIAGNOSTICI IN VITRO (D. Lgs. 332/2000) | W0105030203 | HIV2, ANTICORPI - TEST DI CONFERMA |  | 6 | S
W | DISPOSITIVI MEDICO-DIAGNOSTICI IN VITRO (D. Lgs. 332/2000) | W0105030204 | HIV2, RICERCA CON REAGENTI NAS |  | 6 | S
W | DISPOSITIVI MEDICO-DIAGNOSTICI IN VITRO (D. Lgs. 332/2000) | W0105030299 | REAGENTI PER RICERCA HIV 2 - ALTRI |  | 6 | S
W | DISPOSITIVI MEDICO-DIAGNOSTICI IN VITRO (D. Lgs. 332/2000) | W01050303 | HIV P24 |  | 5 | N
W | DISPOSITIVI MEDICO-DIAGNOSTICI IN VITRO (D. Lgs. 332/2000) | W0105030301 | HIV P24, ANTIGENI |  | 6 | S
W | DISPOSITIVI MEDICO-DIAGNOSTICI IN VITRO (D. Lgs. 332/2000) | W0105030302 | HIV P24, ANTICORPI |  | 6 | S
W | DISPOSITIVI MEDICO-DIAGNOSTICI IN VITRO (D. Lgs. 332/2000) | W0105030303 | HIV P24, RICERCA CON REAGENTI NAS |  | 6 | S
W | DISPOSITIVI MEDICO-DIAGNOSTICI IN VITRO (D. Lgs. 332/2000) | W0105030399 | REAGENTI PER RICERCA HIV P24 - ALTRI |  | 6 | S
W | DISPOSITIVI MEDICO-DIAGNOSTICI IN VITRO (D. Lgs. 332/2000) | W01050304 | HIV - MULTIPLO ( 1 / 2 ) |  | 5 | N
W | DISPOSITIVI MEDICO-DIAGNOSTICI IN VITRO (D. Lgs. 332/2000) | W0105030401 | HIV1/2, ANTIGENI |  | 6 | S
W | DISPOSITIVI MEDICO-DIAGNOSTICI IN VITRO (D. Lgs. 332/2000) | W0105030402 | HIV1/2, ANTICORPI |  | 6 | S
W | DISPOSITIVI MEDICO-DIAGNOSTICI IN VITRO (D. Lgs. 332/2000) | W0105030403 | HIV1/2, ANTICORPI - TEST DI CONFERMA |  | 6 | S
W | DISPOSITIVI MEDICO-DIAGNOSTICI IN VITRO (D. Lgs. 332/2000) | W0105030404 | HIV1/2, ANTIGENI E ANTICORPI, TEST COMBINATO (COMBO) |  | 6 | S
W | DISPOSITIVI MEDICO-DIAGNOSTICI IN VITRO (D. Lgs. 332/2000) | W0105030405 | HIV1/2, RICERCA CON REAGENTI NAS |  | 6 | S
W | DISPOSITIVI MEDICO-DIAGNOSTICI IN VITRO (D. Lgs. 332/2000) | W0105030499 | REAGENTI PER RICERCA HIV1/2 - ALTRI |  | 6 | S
W | DISPOSITIVI MEDICO-DIAGNOSTICI IN VITRO (D. Lgs. 332/2000) | W01050305 | HTLV I |  | 5 | N
W | DISPOSITIVI MEDICO-DIAGNOSTICI IN VITRO (D. Lgs. 332/2000) | W0105030501 | HTLV I, ANTIGENI |  | 6 | S
W | DISPOSITIVI MEDICO-DIAGNOSTICI IN VITRO (D. Lgs. 332/2000) | W0105030502 | HTLV I, ANTICORPI |  | 6 | S
W | DISPOSITIVI MEDICO-DIAGNOSTICI IN VITRO (D. Lgs. 332/2000) | W0105030503 | HTLV I, ANTICORPI - TEST DI CONFERMA |  | 6 | S
W | DISPOSITIVI MEDICO-DIAGNOSTICI IN VITRO (D. Lgs. 332/2000) | W0105030504 | HTLV I, RICERCA CON REAGENTI NAS |  | 6 | S
W | DISPOSITIVI MEDICO-DIAGNOSTICI IN VITRO (D. Lgs. 332/2000) | W0105030599 | REAGENTI PER RICERCA HTLV I - ALTRI |  | 6 | S
W | DISPOSITIVI MEDICO-DIAGNOSTICI IN VITRO (D. Lgs. 332/2000) | W01050306 | HTLV II |  | 5 | N
W | DISPOSITIVI MEDICO-DIAGNOSTICI IN VITRO (D. Lgs. 332/2000) | W0105030601 | HT LV II, ANTIGENI |  | 6 | S
W | DISPOSITIVI MEDICO-DIAGNOSTICI IN VITRO (D. Lgs. 332/2000) | W0105030602 | HT LV II, ANTICORPI |  | 6 | S
W | DISPOSITIVI MEDICO-DIAGNOSTICI IN VITRO (D. Lgs. 332/2000) | W0105030603 | HT LV II, ANTICORPI - TEST DI CONFERMA |  | 6 | S
W | DISPOSITIVI MEDICO-DIAGNOSTICI IN VITRO (D. Lgs. 332/2000) | W0105030604 | HT LV II, RICERCA CON REAGENTI NAS |  | 6 | S
W | DISPOSITIVI MEDICO-DIAGNOSTICI IN VITRO (D. Lgs. 332/2000) | W0105030699 | REAGENTI PER RICERCA HTLV II - ALTRI |  | 6 | S
W | DISPOSITIVI MEDICO-DIAGNOSTICI IN VITRO (D. Lgs. 332/2000) | W01050307 | HTLV MULTIPLO |  | 5 | N
W | DISPOSITIVI MEDICO-DIAGNOSTICI IN VITRO (D. Lgs. 332/2000) | W0105030701 | HTLV I/II, ANTIGENI |  | 6 | S
W | DISPOSITIVI MEDICO-DIAGNOSTICI IN VITRO (D. Lgs. 332/2000) | W0105030702 | HTLV I/II, ANTICORPI |  | 6 | S
W | DISPOSITIVI MEDICO-DIAGNOSTICI IN VITRO (D. Lgs. 332/2000) | W0105030703 | HTLV I/II, ANTICORPI - TEST DI CONFERMA |  | 6 | S
W | DISPOSITIVI MEDICO-DIAGNOSTICI IN VITRO (D. Lgs. 332/2000) | W0105030704 | HTLV I/II, RICERCA CON REAGENTI NAS |  | 6 | S
W | DISPOSITIVI MEDICO-DIAGNOSTICI IN VITRO (D. Lgs. 332/2000) | W0105030799 | REAGENTI PER RICERCA HTLV I/II - ALTRI |  | 6 | S
W | DISPOSITIVI MEDICO-DIAGNOSTICI IN VITRO (D. Lgs. 332/2000) | W010504 | ALTRI TEST DI VIROLOGIA (IMMUNOLOGIA DELLE MALATTIE INFETTIVE) |  | 4 | N
W | DISPOSITIVI MEDICO-DIAGNOSTICI IN VITRO (D. Lgs. 332/2000) | W01050401 | VIRUS DELLA ROSOLIA |  | 5 | N
W | DISPOSITIVI MEDICO-DIAGNOSTICI IN VITRO (D. Lgs. 332/2000) | W0105040101 | ROSOLIA, ANTICORPI TOTALI |  | 6 | S
W | DISPOSITIVI MEDICO-DIAGNOSTICI IN VITRO (D. Lgs. 332/2000) | W0105040102 | ROSOLIA, ANTICORPI IGG |  | 6 | S
W | DISPOSITIVI MEDICO-DIAGNOSTICI IN VITRO (D. Lgs. 332/2000) | W0105040103 | ROSOLIA, ANTICORPI IGM |  | 6 | S
W | DISPOSITIVI MEDICO-DIAGNOSTICI IN VITRO (D. Lgs. 332/2000) | W0105040104 | ROSOLIA, RICERCA CON REAGENTI NAS |  | 6 | S
W | DISPOSITIVI MEDICO-DIAGNOSTICI IN VITRO (D. Lgs. 332/2000) | W0105040199 | REAGENTI PER RICERCA VIRUS DELLA ROSOLIA - ALTRI |  | 6 | S
W | DISPOSITIVI MEDICO-DIAGNOSTICI IN VITRO (D. Lgs. 332/2000) | W01050402 | CYTOMEGALOVIRUS |  | 5 | N
W | DISPOSITIVI MEDICO-DIAGNOSTICI IN VITRO (D. Lgs. 332/2000) | W0105040201 | CYTOMEGALOVIRUS (CMV), ANTIGENI |  | 6 | S
W | DISPOSITIVI MEDICO-DIAGNOSTICI IN VITRO (D. Lgs. 332/2000) | W0105040202 | CYTOMEGALOVIRUS (CMV), ANTICORPI TOTALI |  | 6 | S
W | DISPOSITIVI MEDICO-DIAGNOSTICI IN VITRO (D. Lgs. 332/2000) | W0105040203 | CYTOMEGALOVIRUS (CMV), ANTICORPI IGG |  | 6 | S
W | DISPOSITIVI MEDICO-DIAGNOSTICI IN VITRO (D. Lgs. 332/2000) | W0105040204 | CYTOMEGALOVIRUS (CMV), ANTICORPI IGM |  | 6 | S
W | DISPOSITIVI MEDICO-DIAGNOSTICI IN VITRO (D. Lgs. 332/2000) | W0105040205 | CYTOMEGALOVIRUS (CMV), RICERCA CON REGAENTI NAS |  | 6 | S
W | DISPOSITIVI MEDICO-DIAGNOSTICI IN VITRO (D. Lgs. 332/2000) | W0105040299 | REAGENTI PER RICERCA CMV - ALTRI |  | 6 | S
W | DISPOSITIVI MEDICO-DIAGNOSTICI IN VITRO (D. Lgs. 332/2000) | W01050403 | HERPES SIMPLEX VIRUS |  | 5 | N
W | DISPOSITIVI MEDICO-DIAGNOSTICI IN VITRO (D. Lgs. 332/2000) | W0105040301 | HERPES SIMPLEX VIRUS (HSV), ANTIGENI |  | 6 | S
W | DISPOSITIVI MEDICO-DIAGNOSTICI IN VITRO (D. Lgs. 332/2000) | W0105040302 | HERPES SIMPLEX VIRUS (HSV), ANTICORPI TOTALI |  | 6 | S
W | DISPOSITIVI MEDICO-DIAGNOSTICI IN VITRO (D. Lgs. 332/2000) | W0105040303 | HERPES SIMPLEX VIRUS (HSV), ANTICORPI IGG |  | 6 | S
W | DISPOSITIVI MEDICO-DIAGNOSTICI IN VITRO (D. Lgs. 332/2000) | W0105040304 | HERPES SIMPLEX VIRUS (HSV), ANTICORPI IGM |  | 6 | S
W | DISPOSITIVI MEDICO-DIAGNOSTICI IN VITRO (D. Lgs. 332/2000) | W0105040305 | HERPES SIMPLEX VIRUS TIPO 1(HSV1), ANTICORPI TOTALI |  | 6 | S
W | DISPOSITIVI MEDICO-DIAGNOSTICI IN VITRO (D. Lgs. 332/2000) | W0105040306 | HERPES SIMPLEX VIRUS TIPO 1(HSV1), ANTICORPI IGG |  | 6 | S
W | DISPOSITIVI MEDICO-DIAGNOSTICI IN VITRO (D. Lgs. 332/2000) | W0105040307 | HERPES SIMPLEX VIRUS TIPO 1(HSV1), ANTICORPI IGM |  | 6 | S
W | DISPOSITIVI MEDICO-DIAGNOSTICI IN VITRO (D. Lgs. 332/2000) | W0105040308 | HERPES SIMPLEX VIRUS TIPO 2 (HSV2), ANTICORPI TOTALI |  | 6 | S
W | DISPOSITIVI MEDICO-DIAGNOSTICI IN VITRO (D. Lgs. 332/2000) | W0105040309 | HERPES SIMPLEX VIRUS TIPO 2 (HSV2), ANTICORPI IGG |  | 6 | S
W | DISPOSITIVI MEDICO-DIAGNOSTICI IN VITRO (D. Lgs. 332/2000) | W0105040310 | HERPES SIMPLEX VIRUS TIPO 2 (HSV2), ANTICORPI IGM |  | 6 | S
W | DISPOSITIVI MEDICO-DIAGNOSTICI IN VITRO (D. Lgs. 332/2000) | W0105040311 | HERPES SIMPLEX VIRUS (HSV), RICERCA CON REAGENTI NAS |  | 6 | S
W | DISPOSITIVI MEDICO-DIAGNOSTICI IN VITRO (D. Lgs. 332/2000) | W0105040399 | REAGENTI PER RICERCA HSV - ALTRI |  | 6 | S
W | DISPOSITIVI MEDICO-DIAGNOSTICI IN VITRO (D. Lgs. 332/2000) | W01050404 | EPSTEIN BARR VIRUS |  | 5 | N
W | DISPOSITIVI MEDICO-DIAGNOSTICI IN VITRO (D. Lgs. 332/2000) | W0105040401 | EPSTEIN BARR VIRUS (EBV), ANTICORPI |  | 6 | S
W | DISPOSITIVI MEDICO-DIAGNOSTICI IN VITRO (D. Lgs. 332/2000) | W0105040402 | MONONUCLEOSI |  | 6 | S
W | DISPOSITIVI MEDICO-DIAGNOSTICI IN VITRO (D. Lgs. 332/2000) | W0105040403 | EPSTEIN BARR VIRUS (EBV), RICERCA CON REAGENTI NAS |  | 6 | S
W | DISPOSITIVI MEDICO-DIAGNOSTICI IN VITRO (D. Lgs. 332/2000) | W0105040499 | REAGENTI PER RICERCA EBV - ALTRI |  | 6 | S
W | DISPOSITIVI MEDICO-DIAGNOSTICI IN VITRO (D. Lgs. 332/2000) | W01050405 | ALTRI TEST DI VIROLOGIA - REAGENTI NAS |  | 5 | N
W | DISPOSITIVI MEDICO-DIAGNOSTICI IN VITRO (D. Lgs. 332/2000) | W0105040501 | ADENOVIRUS - REAGENTI NAS |  | 6 | S
W | DISPOSITIVI MEDICO-DIAGNOSTICI IN VITRO (D. Lgs. 332/2000) | W0105040502 | ENTEROVIRUS - REAGENTI NAS |  | 6 | S
W | DISPOSITIVI MEDICO-DIAGNOSTICI IN VITRO (D. Lgs. 332/2000) | W0105040503 | HUMAN PAPILLOMA VIRUS - REAGENTI NAS |  | 6 | S
W | DISPOSITIVI MEDICO-DIAGNOSTICI IN VITRO (D. Lgs. 332/2000) | W0105040504 | INFLUENZA & PARAINFLUENZA - REAGENTI NAS |  | 6 | S
W | DISPOSITIVI MEDICO-DIAGNOSTICI IN VITRO (D. Lgs. 332/2000) | W0105040505 | VIRUS RESPIRATORIO SINCIZIALE (RSV) - REAGENTI NAS |  | 6 | S
W | DISPOSITIVI MEDICO-DIAGNOSTICI IN VITRO (D. Lgs. 332/2000) | W0105040506 | ROTAVIRUS - REAGENTI NAS |  | 6 | S
W | DISPOSITIVI MEDICO-DIAGNOSTICI IN VITRO (D. Lgs. 332/2000) | W0105040507 | MORBILLO - REAGENTI NAS |  | 6 | S
W | DISPOSITIVI MEDICO-DIAGNOSTICI IN VITRO (D. Lgs. 332/2000) | W0105040508 | PAROTITE EPIDEMICA / PAROTITE - REAGENTI NAS |  | 6 | S
W | DISPOSITIVI MEDICO-DIAGNOSTICI IN VITRO (D. Lgs. 332/2000) | W0105040509 | PARVOVIRUS B 19 - REAGENTI NAS |  | 6 | S
W | DISPOSITIVI MEDICO-DIAGNOSTICI IN VITRO (D. Lgs. 332/2000) | W0105040510 | VIRUS VARICELLA ZOSTER - REAGENTI NAS |  | 6 | S
W | DISPOSITIVI MEDICO-DIAGNOSTICI IN VITRO (D. Lgs. 332/2000) | W0105040511 | VIRUS DENGUE - REAGENTI NAS |  | 6 | S
W | DISPOSITIVI MEDICO-DIAGNOSTICI IN VITRO (D. Lgs. 332/2000) | W0105040512 | FSME VIRUS - REAGENTI NA |  | 6 | S
W | DISPOSITIVI MEDICO-DIAGNOSTICI IN VITRO (D. Lgs. 332/2000) | W0105040513 | VIRUS LCM - REAGENTI NAS |  | 6 | S
W | DISPOSITIVI MEDICO-DIAGNOSTICI IN VITRO (D. Lgs. 332/2000) | W0105040514 | HANTAVIRUS / BUNYAVIRUS - REAGENTI NAS |  | 6 | S
W | DISPOSITIVI MEDICO-DIAGNOSTICI IN VITRO (D. Lgs. 332/2000) | W0105040599 | TEST DI VIROLOGIA - REAGENTI NAS - ALTRI |  | 6 | S
W | DISPOSITIVI MEDICO-DIAGNOSTICI IN VITRO (D. Lgs. 332/2000) | W01050406 | ULTERIORI RICERCHE DI ANTIGENI/ANTICORPI PER VIROLOGIA |  | 5 | N
W | DISPOSITIVI MEDICO-DIAGNOSTICI IN VITRO (D. Lgs. 332/2000) | W0105040601 | ADENOVIRUS, ANTIGENI E/O ANTICORPI |  | 6 | S
W | DISPOSITIVI MEDICO-DIAGNOSTICI IN VITRO (D. Lgs. 332/2000) | W0105040602 | ENTEROVIRUS, ANTIGENI E/O ANTICORPI |  | 6 | S
W | DISPOSITIVI MEDICO-DIAGNOSTICI IN VITRO (D. Lgs. 332/2000) | W0105040603 | PAPILLOMAVIRUS UMANO, ANTIGENI E/O ANTICORPI |  | 6 | S
W | DISPOSITIVI MEDICO-DIAGNOSTICI IN VITRO (D. Lgs. 332/2000) | W0105040604 | INFLUENZA & PARAINFLUENZA, ANTIGENI E/O ANTICORPI |  | 6 | S
W | DISPOSITIVI MEDICO-DIAGNOSTICI IN VITRO (D. Lgs. 332/2000) | W0105040605 | VIRUS RESPIRATORIO SINCIZIALE (RSV), ANTIGENI E/O ANTICORPI |  | 6 | S
W | DISPOSITIVI MEDICO-DIAGNOSTICI IN VITRO (D. Lgs. 332/2000) | W0105040606 | ROTAVIRUS, ANTIGENI E/O ANTICORPI |  | 6 | S
W | DISPOSITIVI MEDICO-DIAGNOSTICI IN VITRO (D. Lgs. 332/2000) | W0105040607 | MORBILLO, ANTIGENI E/O ANTICORPI |  | 6 | S
W | DISPOSITIVI MEDICO-DIAGNOSTICI IN VITRO (D. Lgs. 332/2000) | W0105040608 | PAROTITE EPIDEMICA / PAROTITE, ANTIGENI E/O ANTICORPI |  | 6 | S
W | DISPOSITIVI MEDICO-DIAGNOSTICI IN VITRO (D. Lgs. 332/2000) | W0105040609 | PARVOVIRUS B19, ANTIGENI E/O ANTICORPI |  | 6 | S
W | DISPOSITIVI MEDICO-DIAGNOSTICI IN VITRO (D. Lgs. 332/2000) | W0105040610 | VARICELLA ZOSTER, ANTIGENI E/O ANTICORPI |  | 6 | S
W | DISPOSITIVI MEDICO-DIAGNOSTICI IN VITRO (D. Lgs. 332/2000) | W0105040611 | VIRUS DENGUE, ANTIGENI E/O ANTICORPI |  | 6 | S
W | DISPOSITIVI MEDICO-DIAGNOSTICI IN VITRO (D. Lgs. 332/2000) | W0105040612 | VIRUS FSME, ANTIGENI E/O ANTICORPI |  | 6 | S
W | DISPOSITIVI MEDICO-DIAGNOSTICI IN VITRO (D. Lgs. 332/2000) | W0105040613 | VIRUS LCM, ANTIGENI E/O ANTICORPI |  | 6 | S
W | DISPOSITIVI MEDICO-DIAGNOSTICI IN VITRO (D. Lgs. 332/2000) | W0105040614 | HANTAVIRUS / BUNYAVIRUS, ANTIGENI E/O ANTICORPI |  | 6 | S
W | DISPOSITIVI MEDICO-DIAGNOSTICI IN VITRO (D. Lgs. 332/2000) | W0105040699 | RICERCHE DI ANTIGENI/ANTICORPI PER VIROLOGIA - ALTRI |  | 6 | S
W | DISPOSITIVI MEDICO-DIAGNOSTICI IN VITRO (D. Lgs. 332/2000) | W01050499 | TEST DI VIROLOGIA - ALTRI |  | 5 | S
W | DISPOSITIVI MEDICO-DIAGNOSTICI IN VITRO (D. Lgs. 332/2000) | W010505 | PARASSITOLOGIA (IMMUNOLOGIA DELLE MALATTIE INFETTIVE) |  | 4 | N
W | DISPOSITIVI MEDICO-DIAGNOSTICI IN VITRO (D. Lgs. 332/2000) | W01050501 | TOXOPLASMA |  | 5 | N
W | DISPOSITIVI MEDICO-DIAGNOSTICI IN VITRO (D. Lgs. 332/2000) | W0105050101 | TOXOPLASMA, ANTICORPI TOTALI |  | 6 | S
W | DISPOSITIVI MEDICO-DIAGNOSTICI IN VITRO (D. Lgs. 332/2000) | W0105050102 | TOXOPLASMA, ANTICORPI IGG |  | 6 | S
W | DISPOSITIVI MEDICO-DIAGNOSTICI IN VITRO (D. Lgs. 332/2000) | W0105050103 | TOXOPLASMA, ANTICORPI IGM |  | 6 | S
W | DISPOSITIVI MEDICO-DIAGNOSTICI IN VITRO (D. Lgs. 332/2000) | W0105050199 | TOXOPLASMA, ANTICORPI - ALTRI |  | 6 | S
W | DISPOSITIVI MEDICO-DIAGNOSTICI IN VITRO (D. Lgs. 332/2000) | W01050502 | VARIE PER PARASSITOLOGIA (ANTICORPI) |  | 5 | N
W | DISPOSITIVI MEDICO-DIAGNOSTICI IN VITRO (D. Lgs. 332/2000) | W0105050201 | ENTAMOEBA HISTOLYTICA, ANTICORPI |  | 6 | S
W | DISPOSITIVI MEDICO-DIAGNOSTICI IN VITRO (D. Lgs. 332/2000) | W0105050202 | CHAGAS, ANTICORPI |  | 6 | S
W | DISPOSITIVI MEDICO-DIAGNOSTICI IN VITRO (D. Lgs. 332/2000) | W0105050203 | DISTOMATOSI, ANTICORPI |  | 6 | S
W | DISPOSITIVI MEDICO-DIAGNOSTICI IN VITRO (D. Lgs. 332/2000) | W0105050204 | ECHINOCOCCUS, ANTICORPI |  | 6 | S
W | DISPOSITIVI MEDICO-DIAGNOSTICI IN VITRO (D. Lgs. 332/2000) | W0105050205 | LEISHMANIA, ANTICORPI |  | 6 | S
W | DISPOSITIVI MEDICO-DIAGNOSTICI IN VITRO (D. Lgs. 332/2000) | W0105050206 | SCHISTOSOMA, ANTICORPI |  | 6 | S
W | DISPOSITIVI MEDICO-DIAGNOSTICI IN VITRO (D. Lgs. 332/2000) | W0105050207 | CRYPTOSPORIDIUM, ANTICORPI |  | 6 | S
W | DISPOSITIVI MEDICO-DIAGNOSTICI IN VITRO (D. Lgs. 332/2000) | W0105050208 | GIARDIA LAMBLIA, ANTICORPI |  | 6 | S
W | DISPOSITIVI MEDICO-DIAGNOSTICI IN VITRO (D. Lgs. 332/2000) | W0105050299 | TEST DI PARASSITOLOGIA - ALTRI |  | 6 | S
W | DISPOSITIVI MEDICO-DIAGNOSTICI IN VITRO (D. Lgs. 332/2000) | W010506 | MICOLOGIA (IMMUNOLOGIA DELLE MALATTIE INFETTIVE) |  | 4 | N
W | DISPOSITIVI MEDICO-DIAGNOSTICI IN VITRO (D. Lgs. 332/2000) | W01050601 | ASPERGILLUS |  | 5 | S
W | DISPOSITIVI MEDICO-DIAGNOSTICI IN VITRO (D. Lgs. 332/2000) | W01050602 | CANDIDA ALBICANS |  | 5 | S
W | DISPOSITIVI MEDICO-DIAGNOSTICI IN VITRO (D. Lgs. 332/2000) | W01050699 | TEST IMMUNOLOGICI PER MICOLOGIA - ALTRI |  | 5 | S
W | DISPOSITIVI MEDICO-DIAGNOSTICI IN VITRO (D. Lgs. 332/2000) | W010507 | PARAMETRI MULTIPLI - IMMUNOLOGIA DELLE MALATTIE INFETTIVE |  | 4 | N
W | DISPOSITIVI MEDICO-DIAGNOSTICI IN VITRO (D. Lgs. 332/2000) | W01050702 | PANNELLI MULTIPLI BATTERICI |  | 5 | N
W | DISPOSITIVI MEDICO-DIAGNOSTICI IN VITRO (D. Lgs. 332/2000) | W0105070201 | GRAM+ - GRAM - -FUNGHI - REAGENTI NAS |  | 6 | S
W | DISPOSITIVI MEDICO-DIAGNOSTICI IN VITRO (D. Lgs. 332/2000) | W01050703 | PANNELLI MULTIPLI VIRALI |  | 5 | N
W | DISPOSITIVI MEDICO-DIAGNOSTICI IN VITRO (D. Lgs. 332/2000) | W0105070301 | COMBINAZIONE HBV / HCV / HIV - REAGENTI NAS |  | 6 | S
W | DISPOSITIVI MEDICO-DIAGNOSTICI IN VITRO (D. Lgs. 332/2000) | W01050799 | VIRUS MULTIPLI - ALTRI |  | 5 | S
W | DISPOSITIVI MEDICO-DIAGNOSTICI IN VITRO (D. Lgs. 332/2000) | W010508 | CONTROLLI/STANDARD/CALIBRATORI - IMMUNOLOGIA DELLE MALATTIE INFETTIVE |  | 4 | N
W | DISPOSITIVI MEDICO-DIAGNOSTICI IN VITRO (D. Lgs. 332/2000) | W01050801 | CONTROLLI PER BATTERIOLOGIA - IMMUNOLOGIA DELLE MALATTIE INFETTIVE |  | 5 | S
W | DISPOSITIVI MEDICO-DIAGNOSTICI IN VITRO (D. Lgs. 332/2000) | W01050802 | CONTROLLI PER IL VIRUS DELL'EPATITE - IMMUNOLOGIA DELLE MALATTIE INFETTIVE |  | 5 | S
W | DISPOSITIVI MEDICO-DIAGNOSTICI IN VITRO (D. Lgs. 332/2000) | W01050803 | CONTROLLI PER I RETROVIRUS - IMMUNOLOGIA DELLE MALATTIE INFETTIVE |  | 5 | S
W | DISPOSITIVI MEDICO-DIAGNOSTICI IN VITRO (D. Lgs. 332/2000) | W01050804 | ALTRI CONTROLLI PER VIROLOGIA - IMMUNOLOGIA DELLE MALATTIE INFETTIVE |  | 5 | S
W | DISPOSITIVI MEDICO-DIAGNOSTICI IN VITRO (D. Lgs. 332/2000) | W01050805 | CONTROLLI PER PARASSITOLOGIA - IMMUNOLOGIA DELLE MALATTIE INFETTIVE |  | 5 | S
W | DISPOSITIVI MEDICO-DIAGNOSTICI IN VITRO (D. Lgs. 332/2000) | W01050806 | CONTROLLI PER MICOLOGIA - IMMUNOLOGIA DELLE MALATTIE INFETTIVE |  | 5 | S
W | DISPOSITIVI MEDICO-DIAGNOSTICI IN VITRO (D. Lgs. 332/2000) | W01050807 | CONTROLLI MULTICOMPONENTI - IMMUNOLOGIA DELLE MALATTIE INFETTIVE |  | 5 | S
W | DISPOSITIVI MEDICO-DIAGNOSTICI IN VITRO (D. Lgs. 332/2000) | W01050899 | CONTROLLI PER L'IMMUNOLOGIA DELLE MALATTIE INFETTIVE - ALTRI |  | 5 | S
W | DISPOSITIVI MEDICO-DIAGNOSTICI IN VITRO (D. Lgs. 332/2000) | W010509 | TEST RAPIDI - IMMUNOLOGIA DELLE MALATTIE INFETTIVE |  | 4 | N
W | DISPOSITIVI MEDICO-DIAGNOSTICI IN VITRO (D. Lgs. 332/2000) | W01050901 | BATTERIOLOGIA - TEST RAPIDI |  | 5 | N
W | DISPOSITIVI MEDICO-DIAGNOSTICI IN VITRO (D. Lgs. 332/2000) | W0105090101 | CHLAMYDIA, RICERCA ANTIGENI - TEST RAPIDO |  | 6 | S
W | DISPOSITIVI MEDICO-DIAGNOSTICI IN VITRO (D. Lgs. 332/2000) | W0105090102 | HELICOBACTER PYLORI - TEST RAPIDO |  | 6 | S
W | DISPOSITIVI MEDICO-DIAGNOSTICI IN VITRO (D. Lgs. 332/2000) | W0105090103 | STREPTOCOCCUS PYOGENES (GRUPPO A) - TEST RAPIDO |  | 6 | S
W | DISPOSITIVI MEDICO-DIAGNOSTICI IN VITRO (D. Lgs. 332/2000) | W0105090104 | STREPTOCOCCUS AGALACTIAE (GRUPPO B) - TEST RAPIDO |  | 6 | S
W | DISPOSITIVI MEDICO-DIAGNOSTICI IN VITRO (D. Lgs. 332/2000) | W0105090105 | SIFILIDE - TEST RAPIDO |  | 6 | S
W | DISPOSITIVI MEDICO-DIAGNOSTICI IN VITRO (D. Lgs. 332/2000) | W0105090106 | C. DIFFICILE INCLUSE TOSSINE A E B - TEST RAPIDO |  | 6 | S
W | DISPOSITIVI MEDICO-DIAGNOSTICI IN VITRO (D. Lgs. 332/2000) | W0105090107 | AGENTI PATOGENI DELLA MENINGITE - TEST RAPIDO |  | 6 | S
W | DISPOSITIVI MEDICO-DIAGNOSTICI IN VITRO (D. Lgs. 332/2000) | W0105090199 | TEST RAPIDI PER BATTERIOLOGIA - ALTRI |  | 6 | S
W | DISPOSITIVI MEDICO-DIAGNOSTICI IN VITRO (D. Lgs. 332/2000) | W01050902 | VIRUS DELL'EPATITE - TEST RAPIDI |  | 5 | N
W | DISPOSITIVI MEDICO-DIAGNOSTICI IN VITRO (D. Lgs. 332/2000) | W0105090201 | EPATITE B (HBV), ANTIGENE DI SUPERFICE (HBSAG) - TEST RAPIDO |  | 6 | S
W | DISPOSITIVI MEDICO-DIAGNOSTICI IN VITRO (D. Lgs. 332/2000) | W0105090202 | EPATITE C (HCV), ANTICORPI - TEST RAPIDO |  | 6 | S
W | DISPOSITIVI MEDICO-DIAGNOSTICI IN VITRO (D. Lgs. 332/2000) | W0105090299 | TEST RAPIDI PER I VIRUS DELL'EPATITE - ALTRI |  | 6 | S
W | DISPOSITIVI MEDICO-DIAGNOSTICI IN VITRO (D. Lgs. 332/2000) | W01050903 | RETROVIRUS - TEST RAPIDI |  | 5 | N
W | DISPOSITIVI MEDICO-DIAGNOSTICI IN VITRO (D. Lgs. 332/2000) | W0105090301 | HIV 1 - TEST RAPIDO |  | 6 | S
W | DISPOSITIVI MEDICO-DIAGNOSTICI IN VITRO (D. Lgs. 332/2000) | W0105090302 | HIV 1 / 2 - TEST RAPIDO |  | 6 | S
W | DISPOSITIVI MEDICO-DIAGNOSTICI IN VITRO (D. Lgs. 332/2000) | W0105090399 | TEST RAPIDI PER RETROVIRUS - ALTRI |  | 6 | S
W | DISPOSITIVI MEDICO-DIAGNOSTICI IN VITRO (D. Lgs. 332/2000) | W01050990 | TEST RAPIDI PER VIROLOGIA - VARI |  | 5 | N
W | DISPOSITIVI MEDICO-DIAGNOSTICI IN VITRO (D. Lgs. 332/2000) | W0105099001 | CITOMEGALOVIRUS (CMV) - TEST RAPIDO |  | 6 | S
W | DISPOSITIVI MEDICO-DIAGNOSTICI IN VITRO (D. Lgs. 332/2000) | W0105099002 | VIRUS RESPIRATORIO SINCIZIALE (RSV) - TEST RAPIDO |  | 6 | S
W | DISPOSITIVI MEDICO-DIAGNOSTICI IN VITRO (D. Lgs. 332/2000) | W0105099003 | MONONUCLEOSI - TEST RAPIDO |  | 6 | S
W | DISPOSITIVI MEDICO-DIAGNOSTICI IN VITRO (D. Lgs. 332/2000) | W0105099004 | INFLUENZA DI TIPO A E/O B - TEST RAPIDO |  | 6 | S
W | DISPOSITIVI MEDICO-DIAGNOSTICI IN VITRO (D. Lgs. 332/2000) | W0105099005 | VIRUS RESPIRATORIO SINCIZIALE (RSV) - TEST RAPIDO |  | 6 | S
W | DISPOSITIVI MEDICO-DIAGNOSTICI IN VITRO (D. Lgs. 332/2000) | W0105099006 | VIRUS VARICELLA ZOSTER - TEST RAPIDO |  | 6 | S
W | DISPOSITIVI MEDICO-DIAGNOSTICI IN VITRO (D. Lgs. 332/2000) | W0105099099 | TEST RAPIDI PER VIROLOGIA - ALTRI |  | 6 | S
W | DISPOSITIVI MEDICO-DIAGNOSTICI IN VITRO (D. Lgs. 332/2000) | W010599 | TEST PER L'IMMUNOLOGIA DELLE MALATTIE INFETTIVE - VARI |  | 4 | N
W | DISPOSITIVI MEDICO-DIAGNOSTICI IN VITRO (D. Lgs. 332/2000) | W01059901 | REAGENTI PER L'ESTRAZIONE E LA PREPARAZIONE DI DNA ED RNA |  | 5 | N
W | DISPOSITIVI MEDICO-DIAGNOSTICI IN VITRO (D. Lgs. 332/2000) | W0105990101 | REAGENTI PER L'ESTRAZIONE E LA PREPARAZIONE DI DNA BATTERICO |  | 6 | S
W | DISPOSITIVI MEDICO-DIAGNOSTICI IN VITRO (D. Lgs. 332/2000) | W0105990102 | REAGENTI PER L'ESTRAZIONE E LA PREPARAZIONE DI DNA E/O RNA VIRALE |  | 6 | S
W | DISPOSITIVI MEDICO-DIAGNOSTICI IN VITRO (D. Lgs. 332/2000) | W0106 | TEST GENETICI |  | 3 | N
W | DISPOSITIVI MEDICO-DIAGNOSTICI IN VITRO (D. Lgs. 332/2000) | W010601 | ALTERAZIONI GENETICHE O CROMOSOMICHE CONGENITE |  | 4 | N
W | DISPOSITIVI MEDICO-DIAGNOSTICI IN VITRO (D. Lgs. 332/2000) | W01060101 | DISORDINI MONOGENETICI |  | 5 | N
W | DISPOSITIVI MEDICO-DIAGNOSTICI IN VITRO (D. Lgs. 332/2000) | W0106010101 | FIBROSI CISTICA |  | 6 | S
W | DISPOSITIVI MEDICO-DIAGNOSTICI IN VITRO (D. Lgs. 332/2000) | W0106010102 | DISTROFIA MUSCOLARE DI DUCHENNE |  | 6 | S
W | DISPOSITIVI MEDICO-DIAGNOSTICI IN VITRO (D. Lgs. 332/2000) | W0106010103 | FATTORE V DI LEIDEN |  | 6 | S
W | DISPOSITIVI MEDICO-DIAGNOSTICI IN VITRO (D. Lgs. 332/2000) | W0106010104 | SINDROME DELL' X FRAGILE |  | 6 | S
W | DISPOSITIVI MEDICO-DIAGNOSTICI IN VITRO (D. Lgs. 332/2000) | W0106010105 | EMOCROMATOSI |  | 6 | S
W | DISPOSITIVI MEDICO-DIAGNOSTICI IN VITRO (D. Lgs. 332/2000) | W0106010106 | EMOFILIA |  | 6 | S
W | DISPOSITIVI MEDICO-DIAGNOSTICI IN VITRO (D. Lgs. 332/2000) | W0106010107 | COREA DI HUNTINGTON |  | 6 | S
W | DISPOSITIVI MEDICO-DIAGNOSTICI IN VITRO (D. Lgs. 332/2000) | W0106010108 | NEFROPATIA POLICISTICA |  | 6 | S
W | DISPOSITIVI MEDICO-DIAGNOSTICI IN VITRO (D. Lgs. 332/2000) | W0106010109 | ANEMIA FALCIFORME |  | 6 | S
W | DISPOSITIVI MEDICO-DIAGNOSTICI IN VITRO (D. Lgs. 332/2000) | W0106010110 | MALATTIA DI TAY SACHS |  | 6 | S
W | DISPOSITIVI MEDICO-DIAGNOSTICI IN VITRO (D. Lgs. 332/2000) | W0106010111 | TALASSEMIA |  | 6 | S
W | DISPOSITIVI MEDICO-DIAGNOSTICI IN VITRO (D. Lgs. 332/2000) | W0106010112 | ATASSIA DI FRIEDREICH |  | 6 | S
W | DISPOSITIVI MEDICO-DIAGNOSTICI IN VITRO (D. Lgs. 332/2000) | W0106010113 | ATASSIE SPINOCEREBRALI DI TIPO 1, 2, 3, 6, 7, 8 |  | 6 | S
W | DISPOSITIVI MEDICO-DIAGNOSTICI IN VITRO (D. Lgs. 332/2000) | W0106010114 | MUTAZIONE DELLA PROTROMBINA |  | 6 | S
W | DISPOSITIVI MEDICO-DIAGNOSTICI IN VITRO (D. Lgs. 332/2000) | W0106010199 | TEST PER DISORDINI MONOGENETICI - ALTRI |  | 6 | S
W | DISPOSITIVI MEDICO-DIAGNOSTICI IN VITRO (D. Lgs. 332/2000) | W01060102 | DISORDINI POLIGENETICI |  | 5 | N
W | DISPOSITIVI MEDICO-DIAGNOSTICI IN VITRO (D. Lgs. 332/2000) | W0106010201 | MALATTIA DI ALZHEIMER |  | 6 | S
W | DISPOSITIVI MEDICO-DIAGNOSTICI IN VITRO (D. Lgs. 332/2000) | W0106010202 | ASMA |  | 6 | S
W | DISPOSITIVI MEDICO-DIAGNOSTICI IN VITRO (D. Lgs. 332/2000) | W0106010203 | ATEROSCLEROSI |  | 6 | S
W | DISPOSITIVI MEDICO-DIAGNOSTICI IN VITRO (D. Lgs. 332/2000) | W0106010204 | DIABETE |  | 6 | S
W | DISPOSITIVI MEDICO-DIAGNOSTICI IN VITRO (D. Lgs. 332/2000) | W0106010205 | IPERTENSIONE |  | 6 | S
W | DISPOSITIVI MEDICO-DIAGNOSTICI IN VITRO (D. Lgs. 332/2000) | W0106010206 | SCLEROSI MULTIPLA |  | 6 | S
W | DISPOSITIVI MEDICO-DIAGNOSTICI IN VITRO (D. Lgs. 332/2000) | W0106010207 | OSTEOPOROSI |  | 6 | S
W | DISPOSITIVI MEDICO-DIAGNOSTICI IN VITRO (D. Lgs. 332/2000) | W0106010299 | TEST PER DISORDINI POLIGENETICI - ALTRI |  | 6 | S
W | DISPOSITIVI MEDICO-DIAGNOSTICI IN VITRO (D. Lgs. 332/2000) | W01060103 | DISORDINI CROMOSOMICI |  | 5 | N
W | DISPOSITIVI MEDICO-DIAGNOSTICI IN VITRO (D. Lgs. 332/2000) | W0106010301 | SINDROME DI DOWN |  | 6 | S
W | DISPOSITIVI MEDICO-DIAGNOSTICI IN VITRO (D. Lgs. 332/2000) | W0106010302 | SINDROME DI EDWARDS |  | 6 | S
W | DISPOSITIVI MEDICO-DIAGNOSTICI IN VITRO (D. Lgs. 332/2000) | W0106010303 | SINDROME DI KLINEFELTER |  | 6 | S
W | DISPOSITIVI MEDICO-DIAGNOSTICI IN VITRO (D. Lgs. 332/2000) | W0106010304 | SINDROME DI PATAU |  | 6 | S
W | DISPOSITIVI MEDICO-DIAGNOSTICI IN VITRO (D. Lgs. 332/2000) | W0106010305 | SINDROME DI TURNER |  | 6 | S
W | DISPOSITIVI MEDICO-DIAGNOSTICI IN VITRO (D. Lgs. 332/2000) | W0106010399 | TEST PER DISORDINI CROMOSOMICI - ALTRI |  | 6 | S
W | DISPOSITIVI MEDICO-DIAGNOSTICI IN VITRO (D. Lgs. 332/2000) | W01060104 | POLIMORFISMI |  | 5 | N
W | DISPOSITIVI MEDICO-DIAGNOSTICI IN VITRO (D. Lgs. 332/2000) | W0106010401 | TIPIZZAZIONE HLA |  | 6 | S
W | DISPOSITIVI MEDICO-DIAGNOSTICI IN VITRO (D. Lgs. 332/2000) | W0106010499 | TEST PER POLIMORFISMO - ALTRI |  | 6 | S
W | DISPOSITIVI MEDICO-DIAGNOSTICI IN VITRO (D. Lgs. 332/2000) | W010602 | ALTERAZIONI GENETICHE O CROMOSOMICHE ACQUISITE |  | 4 | N
W | DISPOSITIVI MEDICO-DIAGNOSTICI IN VITRO (D. Lgs. 332/2000) | W01060201 | P53 |  | 5 | S
W | DISPOSITIVI MEDICO-DIAGNOSTICI IN VITRO (D. Lgs. 332/2000) | W01060202 | K-RAS |  | 5 | S
W | DISPOSITIVI MEDICO-DIAGNOSTICI IN VITRO (D. Lgs. 332/2000) | W01060203 | BRCA 1+2 |  | 5 | S
W | DISPOSITIVI MEDICO-DIAGNOSTICI IN VITRO (D. Lgs. 332/2000) | W01060204 | RET |  | 5 | S
W | DISPOSITIVI MEDICO-DIAGNOSTICI IN VITRO (D. Lgs. 332/2000) | W01060205 | C-MYC |  | 5 | S
W | DISPOSITIVI MEDICO-DIAGNOSTICI IN VITRO (D. Lgs. 332/2000) | W01060206 | HNPCC |  | 5 | S
W | DISPOSITIVI MEDICO-DIAGNOSTICI IN VITRO (D. Lgs. 332/2000) | W01060207 | APC |  | 5 | S
W | DISPOSITIVI MEDICO-DIAGNOSTICI IN VITRO (D. Lgs. 332/2000) | W01060208 | T(9;22) |  | 5 | S
W | DISPOSITIVI MEDICO-DIAGNOSTICI IN VITRO (D. Lgs. 332/2000) | W01060209 | T(8;14) |  | 5 | S
W | DISPOSITIVI MEDICO-DIAGNOSTICI IN VITRO (D. Lgs. 332/2000) | W01060210 | T(14;18) |  | 5 | S
W | DISPOSITIVI MEDICO-DIAGNOSTICI IN VITRO (D. Lgs. 332/2000) | W01060211 | INV (16) |  | 5 | S
W | DISPOSITIVI MEDICO-DIAGNOSTICI IN VITRO (D. Lgs. 332/2000) | W01060212 | TELOMERASI |  | 5 | S
W | DISPOSITIVI MEDICO-DIAGNOSTICI IN VITRO (D. Lgs. 332/2000) | W01060213 | HER-2/NEU |  | 5 | S
W | DISPOSITIVI MEDICO-DIAGNOSTICI IN VITRO (D. Lgs. 332/2000) | W01060299 | TEST PER ALTERAZIONI GENETICHE O CROMOSOMICHE ACQUISITE - ALTRI |  | 5 | S
W | DISPOSITIVI MEDICO-DIAGNOSTICI IN VITRO (D. Lgs. 332/2000) | W010603 | TEST GENETICI MULTIPARAMETRICI |  | 4 | N
W | DISPOSITIVI MEDICO-DIAGNOSTICI IN VITRO (D. Lgs. 332/2000) | W01060301 | TEST DI FARMACOGENOMICA |  | 5 | N
W | DISPOSITIVI MEDICO-DIAGNOSTICI IN VITRO (D. Lgs. 332/2000) | W0106030101 | CYP 450 - TEST INDIVIDUALE |  | 6 | S
W | DISPOSITIVI MEDICO-DIAGNOSTICI IN VITRO (D. Lgs. 332/2000) | W0106030102 | CYP 450 - TEST MULTIPLO SON MICRO-ARRAY |  | 6 | S
W | DISPOSITIVI MEDICO-DIAGNOSTICI IN VITRO (D. Lgs. 332/2000) | W010699 | TEST GENETICI - ALTRI |  | 4 | S
W | DISPOSITIVI MEDICO-DIAGNOSTICI IN VITRO (D. Lgs. 332/2000) | W02 | STRUMENTAZIONE IVD |  | 2 | N
W | DISPOSITIVI MEDICO-DIAGNOSTICI IN VITRO (D. Lgs. 332/2000) | W0201 | STRUMENTAZIONE PER CHIMICA CLINICA / IMMUNOCHIMICA |  | 3 | N
W | DISPOSITIVI MEDICO-DIAGNOSTICI IN VITRO (D. Lgs. 332/2000) | W020101 | STRUMENTAZIONE PER CHIMICA CLINICA |  | 4 | N
W | DISPOSITIVI MEDICO-DIAGNOSTICI IN VITRO (D. Lgs. 332/2000) | W02010101 | ANALIZZATORI MULTIPARAMETRICI PER CHIMICA CLINICA | AME | 5 | N
W | DISPOSITIVI MEDICO-DIAGNOSTICI IN VITRO (D. Lgs. 332/2000) | W0201010101 | ANALIZZATORI MULTIPARAMETRICI PER CHIMICA CLINICA - PER PICCOLA ROUTINE (Analisi/h random access senza ISE <=400) | AME01 | 6 | S
W | DISPOSITIVI MEDICO-DIAGNOSTICI IN VITRO (D. Lgs. 332/2000) | W0201010102 | ANALIZZATORI MULTIPARAMETRICI PER CHIMICA CLINICA - PER MEDIA ROUTINE (Analisi/h random access senza ISE > 400 e <=800) | AME02 | 6 | S
W | DISPOSITIVI MEDICO-DIAGNOSTICI IN VITRO (D. Lgs. 332/2000) | W0201010103 | ANALIZZATORI MULTIPARAMETRICI PER CHIMICA CLINICA - PER MEDIA/GRANDE ROUTINE (Analisi/h random access senza ISE > 800 e <=1.200) | AME03 | 6 | S
W | DISPOSITIVI MEDICO-DIAGNOSTICI IN VITRO (D. Lgs. 332/2000) | W0201010104 | ANALIZZATORI MULTIPARAMETRICI PER CHIMICA CLINICA - PER GRANDE ROUTINE ((Analisi/h random access senza ISE > 1.200) | AME04 | 6 | S
W | DISPOSITIVI MEDICO-DIAGNOSTICI IN VITRO (D. Lgs. 332/2000) | W0201010180 | ANALIZZATORI MULTIPARAMETRICI PER CHIMICA CLINICA - COMPONENTI ACCESSORI HARDWARE |  | 6 | S
W | DISPOSITIVI MEDICO-DIAGNOSTICI IN VITRO (D. Lgs. 332/2000) | W0201010182 | ANALIZZATORI MULTIPARAMETRICI PER CHIMICA CLINICA - COMPONENTI ACCESSORI SOFTWARE |  | 6 | S
W | DISPOSITIVI MEDICO-DIAGNOSTICI IN VITRO (D. Lgs. 332/2000) | W0201010185 | ANALIZZATORI MULTIPARAMETRICI PER CHIMICA CLINICA - MATERIALI SPECIFICI |  | 6 | S
W | DISPOSITIVI MEDICO-DIAGNOSTICI IN VITRO (D. Lgs. 332/2000) | W02010102 | ANALIZZATORI A PANNELLI LIMITATI SPECIALISTICI PER CHIMICA CLINICA |  | 5 | N
W | DISPOSITIVI MEDICO-DIAGNOSTICI IN VITRO (D. Lgs. 332/2000) | W0201010201 | ANALIZZATORI PER URINE | AUR | 6 | N
W | DISPOSITIVI MEDICO-DIAGNOSTICI IN VITRO (D. Lgs. 332/2000) | W020101020101 | LETTORI STRISCE REATTIVE URINE | AUR01 | 7 | S
W | DISPOSITIVI MEDICO-DIAGNOSTICI IN VITRO (D. Lgs. 332/2000) | W020101020102 | ANALIZZATORI PER URINE SEMIAUTOMATICI | AUR02 | 7 | S
W | DISPOSITIVI MEDICO-DIAGNOSTICI IN VITRO (D. Lgs. 332/2000) | W020101020103 | ANALIZZATORI PER URINE AUTOMATICI | AUR03 | 7 | S
W | DISPOSITIVI MEDICO-DIAGNOSTICI IN VITRO (D. Lgs. 332/2000) | W020101020180 | ANALIZZATORI PER URINE - COMPONENTI ACCESSORI HARDWARE |  | 7 | S
W | DISPOSITIVI MEDICO-DIAGNOSTICI IN VITRO (D. Lgs. 332/2000) | W020101020182 | ANALIZZATORI PER URINE - COMPONENTI ACCESSORI SOFTWARE |  | 7 | S
W | DISPOSITIVI MEDICO-DIAGNOSTICI IN VITRO (D. Lgs. 332/2000) | W020101020185 | ANALIZZATORI PER URINE - MATERIALI SPECIFICI |  | 7 | S
W | DISPOSITIVI MEDICO-DIAGNOSTICI IN VITRO (D. Lgs. 332/2000) | W0201010202 | APPARECCHIATURE PER LETTURA DEL SEDIMENTO URINARIO | SDA | 6 | S
W | DISPOSITIVI MEDICO-DIAGNOSTICI IN VITRO (D. Lgs. 332/2000) | W0201010203 | ANALIZZATORI AMMONIEMIA | AMO | 6 | S
W | DISPOSITIVI MEDICO-DIAGNOSTICI IN VITRO (D. Lgs. 332/2000) | W0201010280 | ANALIZZATORI A PANNELLI LIMITATI SPECIALISTICI PER CHIMICA CLINICA - COMPONENTI ACCESSORI HARDWARE |  | 6 | S
W | DISPOSITIVI MEDICO-DIAGNOSTICI IN VITRO (D. Lgs. 332/2000) | W0201010282 | ANALIZZATORI A PANNELLI LIMITATI SPECIALISTICI PER CHIMICA CLINICA - COMPONENTI ACCESSORI SOFTWARE |  | 6 | S
W | DISPOSITIVI MEDICO-DIAGNOSTICI IN VITRO (D. Lgs. 332/2000) | W0201010285 | ANALIZZATORI A PANNELLI LIMITATI SPECIALISTICI PER CHIMICA CLINICA - MATERIALI SPECIFICI |  | 6 | S
W | DISPOSITIVI MEDICO-DIAGNOSTICI IN VITRO (D. Lgs. 332/2000) | W0201010299 | ANALIZZATORI A PANNELLI LIMITATI SPECIALISTICI PER CHIMICA CLINICA - ALTRI |  | 6 | S
W | DISPOSITIVI MEDICO-DIAGNOSTICI IN VITRO (D. Lgs. 332/2000) | W02010199 | STRUMENTAZIONE PER CHIMICA CLINICA NON ALTRIMENTI CLASSIFICATA |  | 5 | S
W | DISPOSITIVI MEDICO-DIAGNOSTICI IN VITRO (D. Lgs. 332/2000) | W020102 | STRUMENTAZIONE PER IMMUNOCHIMICA |  | 4 | N
W | DISPOSITIVI MEDICO-DIAGNOSTICI IN VITRO (D. Lgs. 332/2000) | W02010201 | ANALIZZATORI AUTOMATICI PER IMMUNOCHIMICA | AIC | 5 | N
W | DISPOSITIVI MEDICO-DIAGNOSTICI IN VITRO (D. Lgs. 332/2000) | W0201020101 | ANALIZZATORI AUTOMATICI PER IMMUNOCHIMICA - PER PICCOLA ROUTINE (Potenzialità operativa <= 100 test/h) | AIC01 | 6 | S
W | DISPOSITIVI MEDICO-DIAGNOSTICI IN VITRO (D. Lgs. 332/2000) | W0201020102 | ANALIZZATORI AUTOMATICI PER IMMUNOCHIMICA - PER MEDIA ROUTINE (Potenzialità operativa >100 e <=250 test/h) | AIC02 | 6 | S
W | DISPOSITIVI MEDICO-DIAGNOSTICI IN VITRO (D. Lgs. 332/2000) | W0201020103 | ANALIZZATORI AUTOMATICI PER IMMUNOCHIMICA - PER MEDIA/GRANDE ROUTINE (Potenzialità operativa > 250 e <=700 test/h) | AIC03 | 6 | S
W | DISPOSITIVI MEDICO-DIAGNOSTICI IN VITRO (D. Lgs. 332/2000) | W0201020104 | ANALIZZATORI AUTOMATICI PER IMMUNOCHIMICA - PER GRANDE ROUTINE (Potenzialità operativa > 700 test/h) | AIC04 | 6 | S
W | DISPOSITIVI MEDICO-DIAGNOSTICI IN VITRO (D. Lgs. 332/2000) | W0201020180 | ANALIZZATORI AUTOMATICI PER IMMUNOCHIMICA - COMPONENTI ACCESSORI HARDWARE |  | 6 | S
W | DISPOSITIVI MEDICO-DIAGNOSTICI IN VITRO (D. Lgs. 332/2000) | W0201020182 | ANALIZZATORI AUTOMATICI PER IMMUNOCHIMICA - COMPONENTI ACCESSORI SOFTWARE |  | 6 | S
W | DISPOSITIVI MEDICO-DIAGNOSTICI IN VITRO (D. Lgs. 332/2000) | W0201020185 | ANALIZZATORI AUTOMATICI PER IMMUNOCHIMICA - MATERIALI SPECIFICI |  | 6 | S
W | DISPOSITIVI MEDICO-DIAGNOSTICI IN VITRO (D. Lgs. 332/2000) | W02010202 | ANALIZZATORI A PANNELLI LIMITATI SPECIALISTICI PER IMMUNOCHIMICA |  | 5 | N
W | DISPOSITIVI MEDICO-DIAGNOSTICI IN VITRO (D. Lgs. 332/2000) | W0201020201 | LETTORI PER IMMUNOCHIMICA | LIC | 6 | S
W | DISPOSITIVI MEDICO-DIAGNOSTICI IN VITRO (D. Lgs. 332/2000) | W0201020202 | CONTATORI DI PARTICELLE BETA | CPB | 6 | S
W | DISPOSITIVI MEDICO-DIAGNOSTICI IN VITRO (D. Lgs. 332/2000) | W0201020203 | CONTATORI DI RAGGI GAMMA | CRG | 6 | S
W | DISPOSITIVI MEDICO-DIAGNOSTICI IN VITRO (D. Lgs. 332/2000) | W0201020204 | NEFELOMETRI | NEM | 6 | S
W | DISPOSITIVI MEDICO-DIAGNOSTICI IN VITRO (D. Lgs. 332/2000) | W0201020205 | TURBIDIMETRI | TUM | 6 | S
W | DISPOSITIVI MEDICO-DIAGNOSTICI IN VITRO (D. Lgs. 332/2000) | W0201020280 | ANALIZZATORI A PANELLI LIMITATI SPECIALISTICI PER IMMUNOCHIMICA - COMPONENTI ACCESSORI HARDWARE |  | 6 | S
W | DISPOSITIVI MEDICO-DIAGNOSTICI IN VITRO (D. Lgs. 332/2000) | W0201020282 | ANALIZZATORI A PANELLI LIMITATI SPECIALISTICI PER IMMUNOCHIMICA - COMPONENTI ACCESSORI SOFTWARE |  | 6 | S
W | DISPOSITIVI MEDICO-DIAGNOSTICI IN VITRO (D. Lgs. 332/2000) | W0201020285 | ANALIZZATORI A PANELLI LIMITATI SPECIALISTICI PER IMMUNOCHIMICA - MATERIALI SPECIFICI |  | 6 | S
W | DISPOSITIVI MEDICO-DIAGNOSTICI IN VITRO (D. Lgs. 332/2000) | W0201020299 | ANALIZZATORI A PANELLI LIMITATI SPECIALISTICI PER IMMUNOCHIMICA - ALTRI |  | 6 | S
W | DISPOSITIVI MEDICO-DIAGNOSTICI IN VITRO (D. Lgs. 332/2000) | W02010299 | STRUMENTAZIONE PER IMMUNOCHIMICA NON ALTRIMENTI CLASSIFICATA |  | 5 | S
W | DISPOSITIVI MEDICO-DIAGNOSTICI IN VITRO (D. Lgs. 332/2000) | W020103 | STRUMENTAZIONE PER CHIMICA CLINICA / IMMUNOCHIMICA INTEGRATA/MODULARE |  | 4 | N
W | DISPOSITIVI MEDICO-DIAGNOSTICI IN VITRO (D. Lgs. 332/2000) | W02010301 | ANALIZZATORI MULTIPARAMETRICI A PANNELLO MISTO | PPM | 5 | N
W | DISPOSITIVI MEDICO-DIAGNOSTICI IN VITRO (D. Lgs. 332/2000) | W0201030101 | ANALIZZATORI MULTIPARAMETRICI A PANNELLO MISTO - PER PICCOLA ROUTINE (Potenzialità operativa <=800 test/h) | PPM01 | 6 | S
W | DISPOSITIVI MEDICO-DIAGNOSTICI IN VITRO (D. Lgs. 332/2000) | W0201030102 | ANALIZZATORI MULTIPARAMETRICI A PANNELLO MISTO - PER MEDIA ROUTINE (Potenzialità operativa > 800 e <=2000 test/h) | PPM02 | 6 | S
W | DISPOSITIVI MEDICO-DIAGNOSTICI IN VITRO (D. Lgs. 332/2000) | W0201030103 | ANALIZZATORI MULTIPARAMETRICI A PANNELLO MISTO - PER GRANDE ROUTINE (Potenzialità operativa > 2000 test/h) | PPM03 | 6 | S
W | DISPOSITIVI MEDICO-DIAGNOSTICI IN VITRO (D. Lgs. 332/2000) | W0201030180 | ANALIZZATORI MULTIPARAMETRICI A PANNELLO MISTO - COMPONENTI ACCESSORI HARDWARE |  | 6 | S
W | DISPOSITIVI MEDICO-DIAGNOSTICI IN VITRO (D. Lgs. 332/2000) | W0201030182 | ANALIZZATORI MULTIPARAMETRICI A PANNELLO MISTO - COMPONENTI ACCESSORI SOFTWARE |  | 6 | S
W | DISPOSITIVI MEDICO-DIAGNOSTICI IN VITRO (D. Lgs. 332/2000) | W0201030185 | ANALIZZATORI MULTIPARAMETRICI A PANNELLO MISTO - MATERIALI SPECIFICI |  | 6 | S
W | DISPOSITIVI MEDICO-DIAGNOSTICI IN VITRO (D. Lgs. 332/2000) | W02010399 | STRUMENTAZIONE PER CHIMICA CLINICA / IMMUNOCHIMICA INTEGRATA/MODULARE NON ALTRIMENTI CLASSIFICATA |  | 5 | S
W | DISPOSITIVI MEDICO-DIAGNOSTICI IN VITRO (D. Lgs. 332/2000) | W020104 | STRUMENTAZIONE PER EMOGASANALISI / ELETTROLITI |  | 4 | N
W | DISPOSITIVI MEDICO-DIAGNOSTICI IN VITRO (D. Lgs. 332/2000) | W02010401 | EMOGASANALIZZATORI | EGA | 5 | N
W | DISPOSITIVI MEDICO-DIAGNOSTICI IN VITRO (D. Lgs. 332/2000) | W0201040101 | EMOGASANALIZZATORI - CON PROFILO CLASSICO (pH, pO2, pCO2, Hct + elettroliti) | EGA01 | 6 | S
W | DISPOSITIVI MEDICO-DIAGNOSTICI IN VITRO (D. Lgs. 332/2000) | W0201040102 | EMOGASANALIZZATORI - CON PARAMETRI AGGIUNTIVI (pH, pO2, pCO2, Hct + elettroliti + metaboliti, parametri CO-ossimetrici e parametri coagulativi) | EGA02 | 6 | S
W | DISPOSITIVI MEDICO-DIAGNOSTICI IN VITRO (D. Lgs. 332/2000) | W0201040180 | EMOGASANALIZZATORI - COMPONENTI ACCESSORI HARDWARE |  | 6 | S
W | DISPOSITIVI MEDICO-DIAGNOSTICI IN VITRO (D. Lgs. 332/2000) | W0201040182 | EMOGASANALIZZATORI - COMPONENTI ACCESSORI SOFTWARE |  | 6 | S
W | DISPOSITIVI MEDICO-DIAGNOSTICI IN VITRO (D. Lgs. 332/2000) | W0201040185 | EMOGASANALIZZATORI - MATERIALI SPECIFICI |  | 6 | S
W | DISPOSITIVI MEDICO-DIAGNOSTICI IN VITRO (D. Lgs. 332/2000) | W02010402 | ANALIZZATORI A PANNELLI LIMITATI SPECIALISTICI PER EMOGASANALISI / ELETTROLITI |  | 5 | N
W | DISPOSITIVI MEDICO-DIAGNOSTICI IN VITRO (D. Lgs. 332/2000) | W0201040201 | ANALIZZATORI IONOSELETTIVI PER ELETTROLITI | AIE | 6 | S
W | DISPOSITIVI MEDICO-DIAGNOSTICI IN VITRO (D. Lgs. 332/2000) | W0201040202 | FOTOMETRI A FIAMMA | FFI | 6 | S
W | DISPOSITIVI MEDICO-DIAGNOSTICI IN VITRO (D. Lgs. 332/2000) | W0201040203 | CLORURIMETRI | CLM | 6 | S
W | DISPOSITIVI MEDICO-DIAGNOSTICI IN VITRO (D. Lgs. 332/2000) | W0201040280 | ANALIZZATORI A PANNELLI LIMITATI SPECIALISTICI PER EMOGASANALISI / ELETTROLITI - COMPONENTI ACCESSORI HARDWARE |  | 6 | S
W | DISPOSITIVI MEDICO-DIAGNOSTICI IN VITRO (D. Lgs. 332/2000) | W0201040282 | ANALIZZATORI A PANNELLI LIMITATI SPECIALISTICI PER EMOGASANALISI / ELETTROLITI - COMPONENTI ACCESSORI SOFTWARE |  | 6 | S
W | DISPOSITIVI MEDICO-DIAGNOSTICI IN VITRO (D. Lgs. 332/2000) | W0201040285 | ANALIZZATORI A PANNELLI LIMITATI SPECIALISTICI PER EMOGASANALISI / ELETTROLITI - MATERIALI SPECIFICI |  | 6 | S
W | DISPOSITIVI MEDICO-DIAGNOSTICI IN VITRO (D. Lgs. 332/2000) | W0201040299 | ANALIZZATORI A PANNELLI LIMITATI SPECIALISTICI PER EMOGASANALISI / ELETTROLITI - ALTRI |  | 6 | S
W | DISPOSITIVI MEDICO-DIAGNOSTICI IN VITRO (D. Lgs. 332/2000) | W02010499 | STRUMENTAZIONE PER EMOGASANALISI / ELETTROLITI NON ALTRIMENTI CLASSIFICATA |  | 5 | S
W | DISPOSITIVI MEDICO-DIAGNOSTICI IN VITRO (D. Lgs. 332/2000) | W020105 | STRUMENTAZIONE PER ELETTROFORESI / CROMATOGRAFIA |  | 4 | N
W | DISPOSITIVI MEDICO-DIAGNOSTICI IN VITRO (D. Lgs. 332/2000) | W02010501 | STRUMENTAZIONE PER ELETTROFORESI |  | 5 | N
W | DISPOSITIVI MEDICO-DIAGNOSTICI IN VITRO (D. Lgs. 332/2000) | W0201050101 | APPARECCHIATURE PER ELETTROFORESI AUTOMATICA | EAU | 6 | S
W | DISPOSITIVI MEDICO-DIAGNOSTICI IN VITRO (D. Lgs. 332/2000) | W0201050102 | ANALIZZATORI A PANNELLI LIMITATI SPECIALISTICI PER EP |  | 6 | N
W | DISPOSITIVI MEDICO-DIAGNOSTICI IN VITRO (D. Lgs. 332/2000) | W020105010201 | APPARECCHIATURE PER ELETTROFORESI SEMIAUTOMATICA | ELF | 7 | S
W | DISPOSITIVI MEDICO-DIAGNOSTICI IN VITRO (D. Lgs. 332/2000) | W020105010202 | APPARECCHIATURE PER ELETTROFORESI CAPILLARE | EFC | 7 | S
W | DISPOSITIVI MEDICO-DIAGNOSTICI IN VITRO (D. Lgs. 332/2000) | W020105010203 | DENSITOMETRI | DTM | 7 | S
W | DISPOSITIVI MEDICO-DIAGNOSTICI IN VITRO (D. Lgs. 332/2000) | W020105010280 | ANALIZZATORI A PANNELLI LIMITATI SPECIALISTICI PER ELETTROFORESI - COMPONENTI ACCESSORI HARDWARE |  | 7 | S
W | DISPOSITIVI MEDICO-DIAGNOSTICI IN VITRO (D. Lgs. 332/2000) | W020105010282 | ANALIZZATORI A PANNELLI LIMITATI SPECIALISTICI PER ELETTROFORESI - COMPONENTI ACCESSORI SOFTWARE |  | 7 | S
W | DISPOSITIVI MEDICO-DIAGNOSTICI IN VITRO (D. Lgs. 332/2000) | W020105010285 | ANALIZZATORI A PANNELLI LIMITATI SPECIALISTICI PER ELETTROFORESI - MATERIALI SPECIFICI |  | 7 | S
W | DISPOSITIVI MEDICO-DIAGNOSTICI IN VITRO (D. Lgs. 332/2000) | W020105010299 | ANALIZZATORI A PANELLI LIMITATI SPECIALISTICI PER ELETTROFORESI - ALTRI |  | 7 | S
W | DISPOSITIVI MEDICO-DIAGNOSTICI IN VITRO (D. Lgs. 332/2000) | W0201050190 | STRUMENTAZIONE VARIA PER ELETTROFORESI |  | 6 | N
W | DISPOSITIVI MEDICO-DIAGNOSTICI IN VITRO (D. Lgs. 332/2000) | W020105019001 | PROCESSATORI DI GEL ELETTROFORETICI | PLE | 7 | S
W | DISPOSITIVI MEDICO-DIAGNOSTICI IN VITRO (D. Lgs. 332/2000) | W020105019002 | SISTEMI PER L'ANALISI E DOCUMENTAZIONE DI GEL | ACG | 7 | S
W | DISPOSITIVI MEDICO-DIAGNOSTICI IN VITRO (D. Lgs. 332/2000) | W020105019080 | STRUMENTAZIONE VARIA PER ELETTROFORESI - COMPONENTI ACCESSORI HARDWARE |  | 7 | S
W | DISPOSITIVI MEDICO-DIAGNOSTICI IN VITRO (D. Lgs. 332/2000) | W020105019082 | STRUMENTAZIONE VARIA PER ELETTROFORESI - COMPONENTI ACCESSORI SOFTWARE |  | 7 | S
W | DISPOSITIVI MEDICO-DIAGNOSTICI IN VITRO (D. Lgs. 332/2000) | W020105019085 | STRUMENTAZIONE VARIA PER ELETTROFORESI - MATERIALI SPECIFICI |  | 7 | S
W | DISPOSITIVI MEDICO-DIAGNOSTICI IN VITRO (D. Lgs. 332/2000) | W020105019099 | STRUMENTAZIONE VARIA PER ELETTROFORESI NON ALTRIMENTI CLASSIFICATA |  | 7 | S
W | DISPOSITIVI MEDICO-DIAGNOSTICI IN VITRO (D. Lgs. 332/2000) | W02010502 | STRUMENTAZIONE PER CROMATOGRAFIA (HPLC) |  | 5 | N
W | DISPOSITIVI MEDICO-DIAGNOSTICI IN VITRO (D. Lgs. 332/2000) | W0201050201 | CROMATOGRAFI IN FASE LIQUIDA AD ELEVATE PRESTAZIONI | CFL | 6 | S
W | DISPOSITIVI MEDICO-DIAGNOSTICI IN VITRO (D. Lgs. 332/2000) | W0201050280 | CROMATOGRAFI IN FASE LIQUIDA AD ELEVATE PRESTAZIONI - COMPONENTI ACCESSORI HARDWARE |  | 6 | S
W | DISPOSITIVI MEDICO-DIAGNOSTICI IN VITRO (D. Lgs. 332/2000) | W0201050282 | CROMATOGRAFI IN FASE LIQUIDA AD ELEVATE PRESTAZIONI - COMPONENTI ACCESSORI SOFTWARE |  | 6 | S
W | DISPOSITIVI MEDICO-DIAGNOSTICI IN VITRO (D. Lgs. 332/2000) | W0201050285 | CROMATOGRAFI IN FASE LIQUIDA AD ELEVATE PRESTAZIONI - MATERIALI SPECIFICI |  | 6 | S
W | DISPOSITIVI MEDICO-DIAGNOSTICI IN VITRO (D. Lgs. 332/2000) | W0201050299 | STRUMENTAZIONE PER CROMATOGRAFIA (HPLC) NON ALTRIMENTI CLASSIFICATA |  | 6 | S
W | DISPOSITIVI MEDICO-DIAGNOSTICI IN VITRO (D. Lgs. 332/2000) | W020106 | STRUMENTAZIONE PER CHIMICA CLINICA / IMMUNOCHIMICA TEST RAPIDI |  | 4 | N
W | DISPOSITIVI MEDICO-DIAGNOSTICI IN VITRO (D. Lgs. 332/2000) | W02010601 | MONITORAGGIO DEL DIABETE |  | 5 | N
W | DISPOSITIVI MEDICO-DIAGNOSTICI IN VITRO (D. Lgs. 332/2000) | W0201060101 | APPARECCHIATURE PER EMOGLOBINA GLICATA | EAC | 6 | S
W | DISPOSITIVI MEDICO-DIAGNOSTICI IN VITRO (D. Lgs. 332/2000) | W0201060102 | APPARECCHIATURA PER GLICEMIA | GLI | 6 | S
W | DISPOSITIVI MEDICO-DIAGNOSTICI IN VITRO (D. Lgs. 332/2000) | W0201060190 | STRUMENTAZIONE VARIA PER IL MONITORAGGIO DEL DIABETE |  | 6 | N
W | DISPOSITIVI MEDICO-DIAGNOSTICI IN VITRO (D. Lgs. 332/2000) | W020106019080 | STRUMENTAZIONE VARIA PER IL MONITORAGGIO DEL DIABETE - COMPONENTI ACCESSORI HARDWARE |  | 7 | S
W | DISPOSITIVI MEDICO-DIAGNOSTICI IN VITRO (D. Lgs. 332/2000) | W020106019082 | STRUMENTAZIONE VARIA PER IL MONITORAGGIO DEL DIABETE - COMPONENTI ACCESSORI SOFTWARE |  | 7 | S
W | DISPOSITIVI MEDICO-DIAGNOSTICI IN VITRO (D. Lgs. 332/2000) | W020106019085 | STRUMENTAZIONE VARIA PER IL MONITORAGGIO DEL DIABETE - MATERIALI SPECIFICI |  | 7 | S
W | DISPOSITIVI MEDICO-DIAGNOSTICI IN VITRO (D. Lgs. 332/2000) | W020106019099 | STRUMENTAZIONE VARIA PER IL MONITORAGGIO DEL DIABETE NON ALTRIMENTI CLASSIFICATA |  | 7 | S
W | DISPOSITIVI MEDICO-DIAGNOSTICI IN VITRO (D. Lgs. 332/2000) | W02010690 | STRUMENTAZIONE VARIA CHIMICA CLINICA / IMMUNOCHIMICA TEST RAPIDI ("POINT OF CARE" E/O URGENZA) |  | 5 | N
W | DISPOSITIVI MEDICO-DIAGNOSTICI IN VITRO (D. Lgs. 332/2000) | W0201069001 | ANALIZZATORI MARCATORI CARDIACI | APC | 6 | S
W | DISPOSITIVI MEDICO-DIAGNOSTICI IN VITRO (D. Lgs. 332/2000) | W0201069002 | EMOGASANALIZZATORI PORTATILI | EGP | 6 | S
W | DISPOSITIVI MEDICO-DIAGNOSTICI IN VITRO (D. Lgs. 332/2000) | W0201069003 | ANALIZZATORI ALCOOL | AAL | 6 | S
W | DISPOSITIVI MEDICO-DIAGNOSTICI IN VITRO (D. Lgs. 332/2000) | W0201069004 | BILIRUBINOMETRI | BIM | 6 | S
W | DISPOSITIVI MEDICO-DIAGNOSTICI IN VITRO (D. Lgs. 332/2000) | W0201069005 | EMOSSIMETRI | EOM | 6 | S
W | DISPOSITIVI MEDICO-DIAGNOSTICI IN VITRO (D. Lgs. 332/2000) | W0201069080 | STRUMENTAZIONE VARIA PER CHIMICA CLINICA / IMMUNOCHIMICA TEST RAPIDI - COMPONENTI ACCESSORI HARDWARE |  | 6 | S
W | DISPOSITIVI MEDICO-DIAGNOSTICI IN VITRO (D. Lgs. 332/2000) | W0201069082 | STRUMENTAZIONE VARIA PER CHIMICA CLINICA / IMMUNOCHIMICA TEST RAPIDI - COMPONENTI ACCESSORI SOFTWARE |  | 6 | S
W | DISPOSITIVI MEDICO-DIAGNOSTICI IN VITRO (D. Lgs. 332/2000) | W0201069085 | STRUMENTAZIONE VARIA PER CHIMICA CLINICA / IMMUNOCHIMICA TEST RAPIDI - MATERIALI SPECIFICI |  | 6 | S
W | DISPOSITIVI MEDICO-DIAGNOSTICI IN VITRO (D. Lgs. 332/2000) | W0201069099 | STRUMENTAZIONE VARIA PER CHIMICA CLINICA / IMMUNOCHIMICA TEST RAPIDI NON ALTRIMENTI CLASSIFICATA |  | 6 | S
W | DISPOSITIVI MEDICO-DIAGNOSTICI IN VITRO (D. Lgs. 332/2000) | W02010699 | STRUMENTAZIONE PER CHIMICA CLINICA/IMMUNOCHIMICA NON ALTRIMENTI CLASSIFICATA |  | 5 | S
W | DISPOSITIVI MEDICO-DIAGNOSTICI IN VITRO (D. Lgs. 332/2000) | W0202 | STRUMENTAZIONE PER EMATOLOGIA / ISTOLOGIA / CITOLOGIA |  | 3 | N
W | DISPOSITIVI MEDICO-DIAGNOSTICI IN VITRO (D. Lgs. 332/2000) | W020201 | CONTA CELLULARE |  | 4 | N
W | DISPOSITIVI MEDICO-DIAGNOSTICI IN VITRO (D. Lgs. 332/2000) | W02020101 | CONTAGLOBULI AUTOMATICI DIFFERENZIALI A 5 POPOLAZIONI | CGD | 5 | N
W | DISPOSITIVI MEDICO-DIAGNOSTICI IN VITRO (D. Lgs. 332/2000) | W0202010101 | CONTAGLOBULI AUTOMATICI DIFFERENZIALI - PER PICCOLA ROUTINE (Potenzialità operativa <=100 campioni/h) | CGD01 | 6 | S
W | DISPOSITIVI MEDICO-DIAGNOSTICI IN VITRO (D. Lgs. 332/2000) | W0202010102 | CONTAGLOBULI AUTOMATICI DIFFERENZIALI - PER MEDIA ROUTINE (Potenzialità operativa >100 e <=120 campioni/h) | CGD02 | 6 | S
W | DISPOSITIVI MEDICO-DIAGNOSTICI IN VITRO (D. Lgs. 332/2000) | W0202010103 | CONTAGLOBULI AUTOMATICI DIFFERENZIALI - PER GRANDE ROUTINE (Potenzialità operativa >120 campioni/h) | CGD03 | 6 | S
W | DISPOSITIVI MEDICO-DIAGNOSTICI IN VITRO (D. Lgs. 332/2000) | W0202010180 | CONTAGLOBULI AUTOMATICI DIFFERENZIALI - COMPONENTI ACCESSORI HARDWARE |  | 6 | S
W | DISPOSITIVI MEDICO-DIAGNOSTICI IN VITRO (D. Lgs. 332/2000) | W0202010182 | CONTAGLOBULI AUTOMATICI DIFFERENZIALI - COMPONENTI ACCESSORI SOFTWARE |  | 6 | S
W | DISPOSITIVI MEDICO-DIAGNOSTICI IN VITRO (D. Lgs. 332/2000) | W0202010185 | CONTAGLOBULI AUTOMATICI DIFFERENZIALI - MATERIALI SPECIFICI |  | 6 | S
W | DISPOSITIVI MEDICO-DIAGNOSTICI IN VITRO (D. Lgs. 332/2000) | W02020102 | ANALIZZATORI A PANNELLI LIMITATI SPECIALISTICI PER CONTA CELLULARE |  | 5 | N
W | DISPOSITIVI MEDICO-DIAGNOSTICI IN VITRO (D. Lgs. 332/2000) | W0202010201 | CONTAGLOBULI AUTOMATICI A 3 POPOLAZIONI | CGA | 6 | S
W | DISPOSITIVI MEDICO-DIAGNOSTICI IN VITRO (D. Lgs. 332/2000) | W0202010202 | CONTAGLOBULI SEMIAUTOMATICI | CGS | 6 | S
W | DISPOSITIVI MEDICO-DIAGNOSTICI IN VITRO (D. Lgs. 332/2000) | W0202010280 | ANALIZZATORI A PANNELLI LIMITATI SPECIALISTICI PER CONTA CELLULARE - COMPONENTI ACCESSORI HARDWARE |  | 6 | S
W | DISPOSITIVI MEDICO-DIAGNOSTICI IN VITRO (D. Lgs. 332/2000) | W0202010282 | ANALIZZATORI A PANNELLI LIMITATI SPECIALISTICI PER CONTA CELLULARE - COMPONENTI ACCESSORI SOFTWARE |  | 6 | S
W | DISPOSITIVI MEDICO-DIAGNOSTICI IN VITRO (D. Lgs. 332/2000) | W0202010285 | ANALIZZATORI A PANNELLI LIMITATI SPECIALISTICI PER CONTA CELLULARE - MATERIALI SPECIFICI |  | 6 | S
W | DISPOSITIVI MEDICO-DIAGNOSTICI IN VITRO (D. Lgs. 332/2000) | W0202010299 | ANALIZZATORI A PANNELLI LIMITATI SPECIALISTICI PER CONTA CELLULARE - ALTRI |  | 6 | S
W | DISPOSITIVI MEDICO-DIAGNOSTICI IN VITRO (D. Lgs. 332/2000) | W02020199 | STRUMENTAZIONE PER CONTA CELLULARE NON ALTRIMENTI CLASSIFICATA |  | 5 | S
W | DISPOSITIVI MEDICO-DIAGNOSTICI IN VITRO (D. Lgs. 332/2000) | W020202 | EMOSTASI |  | 4 | N
W | DISPOSITIVI MEDICO-DIAGNOSTICI IN VITRO (D. Lgs. 332/2000) | W02020201 | COAGULOMETRI | COM | 5 | N
W | DISPOSITIVI MEDICO-DIAGNOSTICI IN VITRO (D. Lgs. 332/2000) | W0202020101 | COAGULOMETRI - SEMIAUTOMATICI | COM01 | 6 | S
W | DISPOSITIVI MEDICO-DIAGNOSTICI IN VITRO (D. Lgs. 332/2000) | W0202020102 | COAGULOMETRI - AUTOMATICI | COM02 | 6 | S
W | DISPOSITIVI MEDICO-DIAGNOSTICI IN VITRO (D. Lgs. 332/2000) | W0202020180 | COAGULOMETRI - COMPONENTI ACCESSORI HARDWARE |  | 6 | S
W | DISPOSITIVI MEDICO-DIAGNOSTICI IN VITRO (D. Lgs. 332/2000) | W0202020182 | COAGULOMETRI - COMPONENTI ACCESSORI SOFTWARE |  | 6 | S
W | DISPOSITIVI MEDICO-DIAGNOSTICI IN VITRO (D. Lgs. 332/2000) | W0202020185 | COAGULOMETRI - MATERIALI SPECIFICI |  | 6 | S
W | DISPOSITIVI MEDICO-DIAGNOSTICI IN VITRO (D. Lgs. 332/2000) | W02020290 | STRUMENTAZIONE VARIA PER EMOSTASI |  | 5 | N
W | DISPOSITIVI MEDICO-DIAGNOSTICI IN VITRO (D. Lgs. 332/2000) | W0202029001 | TROMBOELASTOGRAFI | TEG | 6 | S
W | DISPOSITIVI MEDICO-DIAGNOSTICI IN VITRO (D. Lgs. 332/2000) | W0202029080 | STRUMENTAZIONE VARIA PER EMOSTASI - COMPONENTI ACCESSORI HARDWARE |  | 6 | S
W | DISPOSITIVI MEDICO-DIAGNOSTICI IN VITRO (D. Lgs. 332/2000) | W0202029082 | STRUMENTAZIONE VARIA PER EMOSTASI - COMPONENTI ACCESSORI SOFTWARE |  | 6 | S
W | DISPOSITIVI MEDICO-DIAGNOSTICI IN VITRO (D. Lgs. 332/2000) | W0202029085 | STRUMENTAZIONE VARIA PER EMOSTASI - MATERIALI SPECIFICI |  | 6 | S
W | DISPOSITIVI MEDICO-DIAGNOSTICI IN VITRO (D. Lgs. 332/2000) | W0202029099 | STRUMENTAZIONE VARIA PER EMOSTASI NON ALTRIMENTI CLASSIFICATA |  | 6 | S
W | DISPOSITIVI MEDICO-DIAGNOSTICI IN VITRO (D. Lgs. 332/2000) | W020203 | STRUMENTAZIONE PER LA DETERMINAZIONE DEL GRUPPO SANGUIGNO |  | 4 | N
W | DISPOSITIVI MEDICO-DIAGNOSTICI IN VITRO (D. Lgs. 332/2000) | W02020301 | ANALIZZATORI GRUPPO SANGUIGNO | AGR | 5 | N
W | DISPOSITIVI MEDICO-DIAGNOSTICI IN VITRO (D. Lgs. 332/2000) | W0202030101 | ANALIZZATORI GRUPPO SANGUIGNO - MANUALE O SEMIAUTOMATICO | AGR01 | 6 | S
W | DISPOSITIVI MEDICO-DIAGNOSTICI IN VITRO (D. Lgs. 332/2000) | W0202030102 | ANALIZZATORI GRUPPO SANGUIGNO - AUTOMATICO | AGR02 | 6 | S
W | DISPOSITIVI MEDICO-DIAGNOSTICI IN VITRO (D. Lgs. 332/2000) | W0202030180 | ANALIZZATORI GRUPPO SANGUIGNO - COMPONENTI ACCESSORI HARDWARE |  | 6 | S
W | DISPOSITIVI MEDICO-DIAGNOSTICI IN VITRO (D. Lgs. 332/2000) | W0202030182 | ANALIZZATORI GRUPPO SANGUIGNO - COMPONENTI ACCESSORI SOFTWARE |  | 6 | S
W | DISPOSITIVI MEDICO-DIAGNOSTICI IN VITRO (D. Lgs. 332/2000) | W0202030185 | ANALIZZATORI GRUPPO SANGUIGNO - MATERIALI SPECIFICI |  | 6 | S
W | DISPOSITIVI MEDICO-DIAGNOSTICI IN VITRO (D. Lgs. 332/2000) | W02020302 | ANALIZZATORI A PANNELLI LIMITATI SPECIALISTICI PER LA DETERMINAZIONE DEL GRUPPO SANGUIGNO |  | 5 | N
W | DISPOSITIVI MEDICO-DIAGNOSTICI IN VITRO (D. Lgs. 332/2000) | W0202030201 | LETTORI PER IMMUNOEMATOLOGIA | LAG | 6 | S
W | DISPOSITIVI MEDICO-DIAGNOSTICI IN VITRO (D. Lgs. 332/2000) | W0202030202 | TRANSILLUMINATORI | TIL | 6 | S
W | DISPOSITIVI MEDICO-DIAGNOSTICI IN VITRO (D. Lgs. 332/2000) | W0202030203 | ANALIZZATORI A PANNELLI LIMITATI SPECIALISTICI PER GRUPPAGGIO SANGUIGNO - ALTRI |  | 6 | S
W | DISPOSITIVI MEDICO-DIAGNOSTICI IN VITRO (D. Lgs. 332/2000) | W0202030280 | ANALIZZATORI A PANNELLI LIMITATI SPECIALISTICI PER GRUPPAGGIO SANGUIGNO - COMPONENTI ACCESSORI HARDWARE |  | 6 | S
W | DISPOSITIVI MEDICO-DIAGNOSTICI IN VITRO (D. Lgs. 332/2000) | W0202030282 | ANALIZZATORI A PANNELLI LIMITATI SPECIALISTICI PER GRUPPAGGIO SANGUIGNO - COMPONENTI ACCESSORI SOFTWARE |  | 6 | S
W | DISPOSITIVI MEDICO-DIAGNOSTICI IN VITRO (D. Lgs. 332/2000) | W0202030285 | ANALIZZATORI A PANNELLI LIMITATI SPECIALISTICI PER GRUPPAGGIO SANGUIGNO - MATERIALI SPECIFICI |  | 6 | S
W | DISPOSITIVI MEDICO-DIAGNOSTICI IN VITRO (D. Lgs. 332/2000) | W02020399 | STRUMENTAZIONE PER LA DETERMINAZIONE DEL GRUPPO SANGUIGNO NON ALTRIMENTI CLASSIFICATA |  | 5 | S
W | DISPOSITIVI MEDICO-DIAGNOSTICI IN VITRO (D. Lgs. 332/2000) | W020204 | CITOMETRIA A FLUSSO |  | 4 | N
W | DISPOSITIVI MEDICO-DIAGNOSTICI IN VITRO (D. Lgs. 332/2000) | W02020401 | CITOFLUORIMETRI | CFM | 5 | N
W | DISPOSITIVI MEDICO-DIAGNOSTICI IN VITRO (D. Lgs. 332/2000) | W0202040101 | CITOFLUORIMETRI - PER PICCOLA ROUTINE | CFM01 | 6 | S
W | DISPOSITIVI MEDICO-DIAGNOSTICI IN VITRO (D. Lgs. 332/2000) | W0202040102 | CITOFLUORIMETRI - PER MEDIA ROUTINE | CFM02 | 6 | S
W | DISPOSITIVI MEDICO-DIAGNOSTICI IN VITRO (D. Lgs. 332/2000) | W0202040103 | CITOFLUORIMETRI - PER GRANDE ROUTINE | CFM03 | 6 | S
W | DISPOSITIVI MEDICO-DIAGNOSTICI IN VITRO (D. Lgs. 332/2000) | W0202040180 | CITOFLUORIMETRI - COMPONENTI ACCESSORI HARDWARE |  | 6 | S
W | DISPOSITIVI MEDICO-DIAGNOSTICI IN VITRO (D. Lgs. 332/2000) | W0202040182 | CITOFLUORIMETRI - COMPONENTI ACCESSORI SOFTWARE |  | 6 | S
W | DISPOSITIVI MEDICO-DIAGNOSTICI IN VITRO (D. Lgs. 332/2000) | W0202040185 | CITOFLUORIMETRI - MATERIALI SPECIFICI |  | 6 | S
W | DISPOSITIVI MEDICO-DIAGNOSTICI IN VITRO (D. Lgs. 332/2000) | W02020499 | STRUMENTAZIONE PER CITOMETRIA A FLUSSO NON ALTRIMENTI CLASSIFICATA |  | 5 | S
W | DISPOSITIVI MEDICO-DIAGNOSTICI IN VITRO (D. Lgs. 332/2000) | W020205 | ISTOLOGIA / CITOLOGIA |  | 4 | N
W | DISPOSITIVI MEDICO-DIAGNOSTICI IN VITRO (D. Lgs. 332/2000) | W02020501 | ANALIZZATORI CAMPIONI ISTOLOGICI | ANC | 5 | S
W | DISPOSITIVI MEDICO-DIAGNOSTICI IN VITRO (D. Lgs. 332/2000) | W02020502 | SISTEMI PER SCREENING CERVICALE (PAP TEST) | SCG | 5 | S
W | DISPOSITIVI MEDICO-DIAGNOSTICI IN VITRO (D. Lgs. 332/2000) | W02020503 | STRUMENTAZIONE PER INDAGINI MICROSCOPICHE DI LABORATORIO |  | 5 | N
W | DISPOSITIVI MEDICO-DIAGNOSTICI IN VITRO (D. Lgs. 332/2000) | W0202050301 | MICROSCOPI ELETTRONICI | MEL | 6 | S
W | DISPOSITIVI MEDICO-DIAGNOSTICI IN VITRO (D. Lgs. 332/2000) | W0202050302 | MICROSCOPI A SCANSIONE LASER | MIR | 6 | S
W | DISPOSITIVI MEDICO-DIAGNOSTICI IN VITRO (D. Lgs. 332/2000) | W0202050303 | MICROSCOPI OTTICI DA LABORATORIO | MOL | 6 | S
W | DISPOSITIVI MEDICO-DIAGNOSTICI IN VITRO (D. Lgs. 332/2000) | W0202050304 | MICROSCOPI DIGITALI DA LABORATORIO | MCB | 6 | S
W | DISPOSITIVI MEDICO-DIAGNOSTICI IN VITRO (D. Lgs. 332/2000) | W0202050380 | STRUMENTAZIONE PER INDAGINI MICROSCOPICHE DI LABORATORIO - COMPONENTI ACCESSORI HARDWARE |  | 6 | S
W | DISPOSITIVI MEDICO-DIAGNOSTICI IN VITRO (D. Lgs. 332/2000) | W0202050382 | STRUMENTAZIONE PER INDAGINI MICROSCOPICHE DI LABORATORIO - COMPONENTI ACCESSORI SOFTWARE |  | 6 | S
W | DISPOSITIVI MEDICO-DIAGNOSTICI IN VITRO (D. Lgs. 332/2000) | W0202050385 | STRUMENTAZIONE PER INDAGINI MICROSCOPICHE DI LABORATORIO - MATERIALI SPECIFICI |  | 6 | S
W | DISPOSITIVI MEDICO-DIAGNOSTICI IN VITRO (D. Lgs. 332/2000) | W02020590 | STRUMENTAZIONE VARIA PER PROCESSAZIONE IN ISTOLOGIA / CITOLOGIA |  | 5 | N
W | DISPOSITIVI MEDICO-DIAGNOSTICI IN VITRO (D. Lgs. 332/2000) | W0202059001 | PROCESSATORI PER IMMUNOISTOCHIMICA | PCU | 6 | S
W | DISPOSITIVI MEDICO-DIAGNOSTICI IN VITRO (D. Lgs. 332/2000) | W0202059002 | COLORATORI AUTOMATICI DI VETRINI ISTOLOGICI | CAT | 6 | S
W | DISPOSITIVI MEDICO-DIAGNOSTICI IN VITRO (D. Lgs. 332/2000) | W0202059003 | MICROTOMI CRIOSTATI | CRI | 6 | S
W | DISPOSITIVI MEDICO-DIAGNOSTICI IN VITRO (D. Lgs. 332/2000) | W0202059004 | INCLUSORI AUTOMATICI DI TESSUTI IN DI PARAFFINA | IAP | 6 | S
W | DISPOSITIVI MEDICO-DIAGNOSTICI IN VITRO (D. Lgs. 332/2000) | W0202059005 | MICROTOMI | MCT | 6 | S
W | DISPOSITIVI MEDICO-DIAGNOSTICI IN VITRO (D. Lgs. 332/2000) | W0202059006 | SISTEMI PER MICRODISSEZIONE CELLULARE | MLL | 6 | S
W | DISPOSITIVI MEDICO-DIAGNOSTICI IN VITRO (D. Lgs. 332/2000) | W0202059007 | MICROMANIPOLATORI | MMN | 6 | S
W | DISPOSITIVI MEDICO-DIAGNOSTICI IN VITRO (D. Lgs. 332/2000) | W0202059008 | MONTA-VETRINI AUTOMATICI | MVA | 6 | S
W | DISPOSITIVI MEDICO-DIAGNOSTICI IN VITRO (D. Lgs. 332/2000) | W0202059009 | CONTENITORI DI PARAFFINA | CPA | 6 | S
W | DISPOSITIVI MEDICO-DIAGNOSTICI IN VITRO (D. Lgs. 332/2000) | W0202059010 | PROCESSATORI DI TESSUTI | PAT | 6 | S
W | DISPOSITIVI MEDICO-DIAGNOSTICI IN VITRO (D. Lgs. 332/2000) | W0202059011 | PREPARATORI DEI CAMPIONI PER L'ANALISI CROMOSOMICA | PCM | 6 | S
W | DISPOSITIVI MEDICO-DIAGNOSTICI IN VITRO (D. Lgs. 332/2000) | W0202059012 | PIASTRE RAFFREDDANTI PER PARAFFINA | PRP | 6 | S
W | DISPOSITIVI MEDICO-DIAGNOSTICI IN VITRO (D. Lgs. 332/2000) | W0202059013 | PINZE RISCALDATE | PAM | 6 | S
W | DISPOSITIVI MEDICO-DIAGNOSTICI IN VITRO (D. Lgs. 332/2000) | W0202059014 | RICICLATORI DI SOLVENTI | RSL | 6 | S
W | DISPOSITIVI MEDICO-DIAGNOSTICI IN VITRO (D. Lgs. 332/2000) | W0202059015 | STAZIONI DI TAGLIO PER CAMPIONI ISTOLOGICI | SGL | 6 | S
W | DISPOSITIVI MEDICO-DIAGNOSTICI IN VITRO (D. Lgs. 332/2000) | W0202059016 | SISTEMI PER SPARAFFINATURA | SPF | 6 | S
W | DISPOSITIVI MEDICO-DIAGNOSTICI IN VITRO (D. Lgs. 332/2000) | W0202059017 | STAMPANTI PER VETRINI E/O CASSETTE | SVE | 6 | S
W | DISPOSITIVI MEDICO-DIAGNOSTICI IN VITRO (D. Lgs. 332/2000) | W0202059080 | STRUMENTAZIONE VARIA PER PROCESSAZIONE IN ISTOLOGIA / CITOLOGIA - COMPONENTI ACCESSORI HARDWARE |  | 6 | S
W | DISPOSITIVI MEDICO-DIAGNOSTICI IN VITRO (D. Lgs. 332/2000) | W0202059082 | STRUMENTAZIONE VARIA PER PROCESSAZIONE IN ISTOLOGIA / CITOLOGIA - COMPONENTI ACCESSORI SOFTWARE |  | 6 | S
W | DISPOSITIVI MEDICO-DIAGNOSTICI IN VITRO (D. Lgs. 332/2000) | W0202059085 | STRUMENTAZIONE VARIA PER PROCESSAZIONE IN ISTOLOGIA / CITOLOGIA - MATERIALI SPECIFICI |  | 6 | S
W | DISPOSITIVI MEDICO-DIAGNOSTICI IN VITRO (D. Lgs. 332/2000) | W0202059099 | STRUMENTAZIONE VARIA PER PROCESSAZIONE IN ISTOLOGIA / CITOLOGIA NON ALTRIMENTI CLASSIFICATA |  | 6 | S
W | DISPOSITIVI MEDICO-DIAGNOSTICI IN VITRO (D. Lgs. 332/2000) | W020206 | STRUMENTAZIONE PER EMATOLOGIA / ISTOLOGIA / CITOLOGIA TEST RAPIDI |  | 4 | N
W | DISPOSITIVI MEDICO-DIAGNOSTICI IN VITRO (D. Lgs. 332/2000) | W02020601 | STRUMENTAZIONE PER CONTA CELLULARE TEST RAPIDI |  | 5 | S
W | DISPOSITIVI MEDICO-DIAGNOSTICI IN VITRO (D. Lgs. 332/2000) | W02020602 | STRUMENTAZIONE PER EMOSTASI TEST RAPIDI |  | 5 | S
W | DISPOSITIVI MEDICO-DIAGNOSTICI IN VITRO (D. Lgs. 332/2000) | W02020680 | STRUMENTAZIONE PER EMATOLOGIA / ISTOLOGIA / CITOLOGIA TEST RAPIDI - COMPONENTI ACCESSORI HARDWARE |  | 5 | S
W | DISPOSITIVI MEDICO-DIAGNOSTICI IN VITRO (D. Lgs. 332/2000) | W02020682 | STRUMENTAZIONE PER EMATOLOGIA / ISTOLOGIA / CITOLOGIA TEST RAPIDI - COMPONENTI ACCESSORI SOFTWARE |  | 5 | S
W | DISPOSITIVI MEDICO-DIAGNOSTICI IN VITRO (D. Lgs. 332/2000) | W02020685 | STRUMENTAZIONE PER EMATOLOGIA / ISTOLOGIA / CITOLOGIA TEST RAPIDI - MATERIALI SPECIFICI |  | 5 | S
W | DISPOSITIVI MEDICO-DIAGNOSTICI IN VITRO (D. Lgs. 332/2000) | W02020699 | STRUMENTAZIONE PER EMATOLOGIA / ISTOLOGIA / CITOLOGIA TEST RAPIDI NON ALTRIMENTI CLASSIFICATA |  | 5 | S
W | DISPOSITIVI MEDICO-DIAGNOSTICI IN VITRO (D. Lgs. 332/2000) | W020290 | STRUMENTAZIONE VARIA PER EMATOLOGIA / ISTOLOGIA / CITOLOGIA |  | 4 | N
W | DISPOSITIVI MEDICO-DIAGNOSTICI IN VITRO (D. Lgs. 332/2000) | W02029001 | APPARECCHIATURE PER VELOCITA` DI ERITRO-SEDIMENTAZIONE | VES | 5 | S
W | DISPOSITIVI MEDICO-DIAGNOSTICI IN VITRO (D. Lgs. 332/2000) | W02029002 | APPARECCHIATURE PER IL TRATTAMENTO FOTODINAMICO DEL SANGUE | AHD | 5 | S
W | DISPOSITIVI MEDICO-DIAGNOSTICI IN VITRO (D. Lgs. 332/2000) | W02029003 | ESTRATTORI AUTOMATICI DI EMOCOMPONENTI | EAE | 5 | S
W | DISPOSITIVI MEDICO-DIAGNOSTICI IN VITRO (D. Lgs. 332/2000) | W02029005 | PREPARATORI PER CITOFLUORIMETRIA | PAF | 5 | S
W | DISPOSITIVI MEDICO-DIAGNOSTICI IN VITRO (D. Lgs. 332/2000) | W02029006 | SEPARATORI CELLULARE | SCE | 5 | S
W | DISPOSITIVI MEDICO-DIAGNOSTICI IN VITRO (D. Lgs. 332/2000) | W02029007 | APPARECCHIATURE PER SEPARAZIONE CELLULARE IMMUNOMAGNETICA | SGT | 5 | S
W | DISPOSITIVI MEDICO-DIAGNOSTICI IN VITRO (D. Lgs. 332/2000) | W02029008 | SALDATORI DI TUBI | SDD | 5 | S
W | DISPOSITIVI MEDICO-DIAGNOSTICI IN VITRO (D. Lgs. 332/2000) | W02029009 | SPREMISACCHE | SPS | 5 | S
W | DISPOSITIVI MEDICO-DIAGNOSTICI IN VITRO (D. Lgs. 332/2000) | W02029010 | SALDATORI DI SACCHE | SSH | 5 | S
W | DISPOSITIVI MEDICO-DIAGNOSTICI IN VITRO (D. Lgs. 332/2000) | W02029080 | STRUMENTAZIONE VARIA PER EMATOLOGIA / ISTOLOGIA / CITOLOGIA - COMPONENTI ACCESSORI HARDWARE |  | 5 | S
W | DISPOSITIVI MEDICO-DIAGNOSTICI IN VITRO (D. Lgs. 332/2000) | W02029082 | STRUMENTAZIONE VARIA PER EMATOLOGIA / ISTOLOGIA / CITOLOGIA - COMPONENTI ACCESSORI SOFTWARE |  | 5 | S
W | DISPOSITIVI MEDICO-DIAGNOSTICI IN VITRO (D. Lgs. 332/2000) | W02029085 | STRUMENTAZIONE VARIA PER EMATOLOGIA / ISTOLOGIA / CITOLOGIA - MATERIALI SPECIFICI |  | 5 | S
W | DISPOSITIVI MEDICO-DIAGNOSTICI IN VITRO (D. Lgs. 332/2000) | W02029099 | STRUMENTAZIONE VARIA PER EMATOLOGIA / ISTOLOGIA / CITOLOGIA NON ALTRIMENTI CLASSIFICATA |  | 5 | S
W | DISPOSITIVI MEDICO-DIAGNOSTICI IN VITRO (D. Lgs. 332/2000) | W0203 | STRUMENTAZIONE PER MICROBIOLOGIA (COLTURE) |  | 3 | N
W | DISPOSITIVI MEDICO-DIAGNOSTICI IN VITRO (D. Lgs. 332/2000) | W020301 | MICROBIOLOGIA SUSCETTIBILITA' / IDENTIFICAZIONE |  | 4 | N
W | DISPOSITIVI MEDICO-DIAGNOSTICI IN VITRO (D. Lgs. 332/2000) | W02030101 | APPARECCHIATURE PER ANTIBIOGRAMMA ED IDENTIFICAZIONE MICROBICA | ASN | 5 | N
W | DISPOSITIVI MEDICO-DIAGNOSTICI IN VITRO (D. Lgs. 332/2000) | W0203010180 | APPARECCHIATURE PER ANTIBIOGRAMMA ED IDENTIFICAZIONE MICROBICA - COMPONENTI ACCESSORI HARDWARE |  | 6 | S
W | DISPOSITIVI MEDICO-DIAGNOSTICI IN VITRO (D. Lgs. 332/2000) | W0203010182 | APPARECCHIATURE PER ANTIBIOGRAMMA ED IDENTIFICAZIONE MICROBICA - COMPONENTI ACCESSORI SOFTWARE |  | 6 | S
W | DISPOSITIVI MEDICO-DIAGNOSTICI IN VITRO (D. Lgs. 332/2000) | W0203010185 | APPARECCHIATURE PER ANTIBIOGRAMMA ED IDENTIFICAZIONE MICROBICA - MATERIALI SPECIFICI |  | 6 | S
W | DISPOSITIVI MEDICO-DIAGNOSTICI IN VITRO (D. Lgs. 332/2000) | W02030199 | STRUMENTAZIONE PER MICROBIOLOGIA SUSCETTIBILITA' / IDENTIFICAZIONE NON ALTRIMENTI CLASSIFICATA |  | 5 | S
W | DISPOSITIVI MEDICO-DIAGNOSTICI IN VITRO (D. Lgs. 332/2000) | W020302 | EMOCOLTURE E MICOBATTERI |  | 4 | N
W | DISPOSITIVI MEDICO-DIAGNOSTICI IN VITRO (D. Lgs. 332/2000) | W02030201 | ANALIZZATORI AUTOMATICI EMOCOLTURE | AAE | 5 | S
W | DISPOSITIVI MEDICO-DIAGNOSTICI IN VITRO (D. Lgs. 332/2000) | W02030299 | STRUMENTAZIONE PER EMOCOLTURE E MICOBATTERI NON ALTRIMENTI CLASSIFICATA |  | 5 | S
W | DISPOSITIVI MEDICO-DIAGNOSTICI IN VITRO (D. Lgs. 332/2000) | W020390 | STRUMENTAZIONE VARIA PER MICROBIOLOGIA |  | 4 | N
W | DISPOSITIVI MEDICO-DIAGNOSTICI IN VITRO (D. Lgs. 332/2000) | W02039001 | CONTATORI DI COLONIE | CCO | 5 | S
W | DISPOSITIVI MEDICO-DIAGNOSTICI IN VITRO (D. Lgs. 332/2000) | W02039002 | INCUBATORI AD ANIDRIDE CARBONICA | IAC | 5 | S
W | DISPOSITIVI MEDICO-DIAGNOSTICI IN VITRO (D. Lgs. 332/2000) | W02039003 | PREPARATORI AUTOMATICI PIASTRE | PAP | 5 | S
W | DISPOSITIVI MEDICO-DIAGNOSTICI IN VITRO (D. Lgs. 332/2000) | W02039004 | PREPARATORI AUTOMATICI DI VETRINI | PAV | 5 | S
W | DISPOSITIVI MEDICO-DIAGNOSTICI IN VITRO (D. Lgs. 332/2000) | W02039005 | PREPARATORI DI TERRENI | PTT | 5 | S
W | DISPOSITIVI MEDICO-DIAGNOSTICI IN VITRO (D. Lgs. 332/2000) | W02039006 | AMPLIFICATORI DI SEQUENZE NUCLEOTIDICHE | SNA | 5 | S
W | DISPOSITIVI MEDICO-DIAGNOSTICI IN VITRO (D. Lgs. 332/2000) | W02039080 | STRUMENTAZIONE VARIA PER MICROBIOLOGIA - COMPONENTI ACCESSORI HARDWARE |  | 5 | S
W | DISPOSITIVI MEDICO-DIAGNOSTICI IN VITRO (D. Lgs. 332/2000) | W02039082 | STRUMENTAZIONE VARIA PER MICROBIOLOGIA - COMPONENTI ACCESSORI SOFTWARE |  | 5 | S
W | DISPOSITIVI MEDICO-DIAGNOSTICI IN VITRO (D. Lgs. 332/2000) | W02039085 | STRUMENTAZIONE VARIA PER MICROBIOLOGIA - MATERIALI SPECIFICI |  | 5 | S
W | DISPOSITIVI MEDICO-DIAGNOSTICI IN VITRO (D. Lgs. 332/2000) | W02039099 | STRUMENTAZIONE VARIA PER MICROBIOLOGIA NON ALTRIMENTI CLASSIFICATA |  | 5 | S
W | DISPOSITIVI MEDICO-DIAGNOSTICI IN VITRO (D. Lgs. 332/2000) | W0204 | STRUMENTAZIONE PER IMMUNOLOGIA INFETTIVA |  | 3 | S
W | DISPOSITIVI MEDICO-DIAGNOSTICI IN VITRO (D. Lgs. 332/2000) | W0205 | STRUMENTAZIONE PER ANALISI DI ACIDI NUCLEICI |  | 3 | N
W | DISPOSITIVI MEDICO-DIAGNOSTICI IN VITRO (D. Lgs. 332/2000) | W020501 | STRUMENTAZIONE PER ANALISI DI ACIDI NUCLEICI TRANNE I MICRO-ARRAYS |  | 4 | N
W | DISPOSITIVI MEDICO-DIAGNOSTICI IN VITRO (D. Lgs. 332/2000) | W02050101 | APPARECCHIATURE PER IBRIDAZIONE DI ACIDI NUCLEICI | ABD | 5 | S
W | DISPOSITIVI MEDICO-DIAGNOSTICI IN VITRO (D. Lgs. 332/2000) | W02050102 | BIOREATTORI PER CELLULE EUCARIOTICHE | BCE | 5 | S
W | DISPOSITIVI MEDICO-DIAGNOSTICI IN VITRO (D. Lgs. 332/2000) | W02050103 | APPARECCHIATURE PER BLOTTING | BLT | 5 | S
W | DISPOSITIVI MEDICO-DIAGNOSTICI IN VITRO (D. Lgs. 332/2000) | W02050104 | SISTEMI AUTOMATICI DI ELABORAZIONE DI CARIOTIPI | CRP | 5 | S
W | DISPOSITIVI MEDICO-DIAGNOSTICI IN VITRO (D. Lgs. 332/2000) | W02050105 | APPARECCHIATURE PER ELETTROPORAZIONE | EAH | 5 | S
W | DISPOSITIVI MEDICO-DIAGNOSTICI IN VITRO (D. Lgs. 332/2000) | W02050106 | ESTRATTORI DI ACIDI NUCLEICI | EAD | 5 | S
W | DISPOSITIVI MEDICO-DIAGNOSTICI IN VITRO (D. Lgs. 332/2000) | W02050107 | LETTORI PRODOTTI FINALI AMPLIFICAZIONE | LAC | 5 | S
W | DISPOSITIVI MEDICO-DIAGNOSTICI IN VITRO (D. Lgs. 332/2000) | W02050108 | LETTORI PER SISTEMA GENETICO | LAN | 5 | S
W | DISPOSITIVI MEDICO-DIAGNOSTICI IN VITRO (D. Lgs. 332/2000) | W02050109 | STAZIONI DI LAVAGGIO PER INDAGINI CELLULARI E/O MOLECOLARI | LCC | 5 | S
W | DISPOSITIVI MEDICO-DIAGNOSTICI IN VITRO (D. Lgs. 332/2000) | W02050110 | MICROINIETTORI | MCN | 5 | S
W | DISPOSITIVI MEDICO-DIAGNOSTICI IN VITRO (D. Lgs. 332/2000) | W02050111 | MISURATORI DI RESISTENZA ELETTRICA TRANSEPITELIALE | MRT | 5 | S
W | DISPOSITIVI MEDICO-DIAGNOSTICI IN VITRO (D. Lgs. 332/2000) | W02050112 | SISTEMI PER IL MONITORAGGIO DELL'ESPRESSIONE GENICA | SDL | 5 | S
W | DISPOSITIVI MEDICO-DIAGNOSTICI IN VITRO (D. Lgs. 332/2000) | W02050113 | SINTETIZZATORI DI PEPTIDI | SIP | 5 | S
W | DISPOSITIVI MEDICO-DIAGNOSTICI IN VITRO (D. Lgs. 332/2000) | W02050114 | SCANNER PER BIOLOGIA MOLECOLARE | SML | 5 | S
W | DISPOSITIVI MEDICO-DIAGNOSTICI IN VITRO (D. Lgs. 332/2000) | W02050115 | ANALIZZATORI DI SEQUENZE NUCLEOTIDICHE | SNN | 5 | S
W | DISPOSITIVI MEDICO-DIAGNOSTICI IN VITRO (D. Lgs. 332/2000) | W02050180 | STRUMENTAZIONE PER ANALISI DI ACIDI NUCLEICI TRANNE I MICRO-ARRAYS - COMPONENTI ACCESSORI HARDWARE |  | 5 | S
W | DISPOSITIVI MEDICO-DIAGNOSTICI IN VITRO (D. Lgs. 332/2000) | W02050182 | STRUMENTAZIONE PER ANALISI DI ACIDI NUCLEICI TRANNE I MICRO-ARRAYS - COMPONENTI ACCESSORI SOFTWARE |  | 5 | S
W | DISPOSITIVI MEDICO-DIAGNOSTICI IN VITRO (D. Lgs. 332/2000) | W02050185 | STRUMENTAZIONE PER ANALISI DI ACIDI NUCLEICI TRANNE I MICRO-ARRAYS - MATERIALI SPECIFICI |  | 5 | S
W | DISPOSITIVI MEDICO-DIAGNOSTICI IN VITRO (D. Lgs. 332/2000) | W02050199 | STRUMENTAZIONE PER ANALISI DI ACIDI NUCLEICI TRANNE I MICRO-ARRAYS NON ALTRIMENTI CLASSIFICATA |  | 5 | S
W | DISPOSITIVI MEDICO-DIAGNOSTICI IN VITRO (D. Lgs. 332/2000) | W020502 | STRUMENTAZIONE PER MICRO-ARRAYS |  | 4 | N
W | DISPOSITIVI MEDICO-DIAGNOSTICI IN VITRO (D. Lgs. 332/2000) | W02050201 | ANALIZZATORI DI MICRO-ARRAYS | MRY | 5 | S
W | DISPOSITIVI MEDICO-DIAGNOSTICI IN VITRO (D. Lgs. 332/2000) | W02050202 | PREPARATORI DI MICRO-ARRAYS | PAY | 5 | S
W | DISPOSITIVI MEDICO-DIAGNOSTICI IN VITRO (D. Lgs. 332/2000) | W02050280 | STRUMENTAZIONE PER STRUMENTAZIONE PER MICRO-ARRAYS - COMPONENTI ACCESSORI HARDWARE |  | 5 | S
W | DISPOSITIVI MEDICO-DIAGNOSTICI IN VITRO (D. Lgs. 332/2000) | W02050282 | STRUMENTAZIONE PER STRUMENTAZIONE PER MICRO-ARRAYS - COMPONENTI ACCESSORI SOFTWARE |  | 5 | S
W | DISPOSITIVI MEDICO-DIAGNOSTICI IN VITRO (D. Lgs. 332/2000) | W02050285 | STRUMENTAZIONE PER STRUMENTAZIONE PER MICRO-ARRAYS - MATERIALI SPECIFICI |  | 5 | S
W | DISPOSITIVI MEDICO-DIAGNOSTICI IN VITRO (D. Lgs. 332/2000) | W02050299 | STRUMENTAZIONE PER STRUMENTAZIONE PER MICRO-ARRAYS NON ALTRIMENTI CLASSIFICATA |  | 5 | S
W | DISPOSITIVI MEDICO-DIAGNOSTICI IN VITRO (D. Lgs. 332/2000) | W0206 | SISTEMI PER LA PROCESSAZIONE DEI CAMPIONI (ALIQUOTATORI - SEPARATORI - CENTRIFUGHE - SISTEMI DI DECAPPING) |  | 3 | N
W | DISPOSITIVI MEDICO-DIAGNOSTICI IN VITRO (D. Lgs. 332/2000) | W020601 | SISTEMI ROBOTIZZATI PER LA PROCESSAZIONE DEI CAMPIONI |  | 4 | N
W | DISPOSITIVI MEDICO-DIAGNOSTICI IN VITRO (D. Lgs. 332/2000) | W02060101 | SISTEMI AUTOMATICI PER LA GESTIONE DELLA FASE PRE E POST-ANALITICA | SCP | 5 | S
W | DISPOSITIVI MEDICO-DIAGNOSTICI IN VITRO (D. Lgs. 332/2000) | W02060102 | SISTEMI AUTOMATICI PER IL TRASPORTO DEI CAMPIONI | SLN | 5 | S
W | DISPOSITIVI MEDICO-DIAGNOSTICI IN VITRO (D. Lgs. 332/2000) | W02060180 | SISTEMI ROBOTIZZATI PER LA PROCESSAZIONE DEI CAMPIONI - COMPONENTI ACCESSORI HARDWARE |  | 5 | S
W | DISPOSITIVI MEDICO-DIAGNOSTICI IN VITRO (D. Lgs. 332/2000) | W02060182 | SISTEMI ROBOTIZZATI PER LA PROCESSAZIONE DEI CAMPIONI - COMPONENTI ACCESSORI SOFTWARE |  | 5 | S
W | DISPOSITIVI MEDICO-DIAGNOSTICI IN VITRO (D. Lgs. 332/2000) | W02060185 | SISTEMI ROBOTIZZATI PER LA PROCESSAZIONE DEI CAMPIONI - MATERIALI SPECIFICI |  | 5 | S
W | DISPOSITIVI MEDICO-DIAGNOSTICI IN VITRO (D. Lgs. 332/2000) | W02060199 | SISTEMI ROBOTIZZATI PER LA PROCESSAZIONE DEI CAMPIONI NON ALTRIMENTI CLASSIFICATI |  | 5 | S
W | DISPOSITIVI MEDICO-DIAGNOSTICI IN VITRO (D. Lgs. 332/2000) | W020690 | STRUMENTAZIONE VARIA PER LA PROCESSAZIONE DEI CAMPIONI |  | 4 | N
W | DISPOSITIVI MEDICO-DIAGNOSTICI IN VITRO (D. Lgs. 332/2000) | W02069001 | CAMPIONATORI AUTOMATICI | ACM | 5 | S
W | DISPOSITIVI MEDICO-DIAGNOSTICI IN VITRO (D. Lgs. 332/2000) | W02069002 | APPARECCHIATURE PER APERTURA PROVETTE | AEV | 5 | S
W | DISPOSITIVI MEDICO-DIAGNOSTICI IN VITRO (D. Lgs. 332/2000) | W02069003 | CENTRIFUGHE | CEN | 5 | S
W | DISPOSITIVI MEDICO-DIAGNOSTICI IN VITRO (D. Lgs. 332/2000) | W02069004 | CITOCENTRIFUGHE | CIC | 5 | S
W | DISPOSITIVI MEDICO-DIAGNOSTICI IN VITRO (D. Lgs. 332/2000) | W02069005 | CENTRIFUGHE REFRIGERATE | CRE | 5 | S
W | DISPOSITIVI MEDICO-DIAGNOSTICI IN VITRO (D. Lgs. 332/2000) | W02069006 | ULTRACENTRIFUGHE | ULC | 5 | S
W | DISPOSITIVI MEDICO-DIAGNOSTICI IN VITRO (D. Lgs. 332/2000) | W02069080 | STRUMENTAZIONE VARIA PER LA PROCESSAZIONE DEI CAMPIONI - COMPONENTI ACCESSORI HARDWARE |  | 5 | S
W | DISPOSITIVI MEDICO-DIAGNOSTICI IN VITRO (D. Lgs. 332/2000) | W02069082 | STRUMENTAZIONE VARIA PER LA PROCESSAZIONE DEI CAMPIONI - COMPONENTI ACCESSORI SOFTWARE |  | 5 | S
W | DISPOSITIVI MEDICO-DIAGNOSTICI IN VITRO (D. Lgs. 332/2000) | W02069085 | STRUMENTAZIONE VARIA PER LA PROCESSAZIONE DEI CAMPIONI - MATERIALI SPECIFICI |  | 5 | S
W | DISPOSITIVI MEDICO-DIAGNOSTICI IN VITRO (D. Lgs. 332/2000) | W02069099 | STRUMENTAZIONE VARIA PER LA PROCESSAZIONE DEI CAMPIONI NON ALTRIMENTI CLASSIFICATA |  | 5 | S
W | DISPOSITIVI MEDICO-DIAGNOSTICI IN VITRO (D. Lgs. 332/2000) | W0207 | STRUMENTAZIONE IVD DI USO GENERALE |  | 3 | N
W | DISPOSITIVI MEDICO-DIAGNOSTICI IN VITRO (D. Lgs. 332/2000) | W020701 | BILANCE |  | 4 | N
W | DISPOSITIVI MEDICO-DIAGNOSTICI IN VITRO (D. Lgs. 332/2000) | W02070101 | BILANCE ANALITICHE | BAE | 5 | S
W | DISPOSITIVI MEDICO-DIAGNOSTICI IN VITRO (D. Lgs. 332/2000) | W02070102 | BILANCE TECNICHE | BTL | 5 | S
W | DISPOSITIVI MEDICO-DIAGNOSTICI IN VITRO (D. Lgs. 332/2000) | W02070103 | BILANCE PRELIEVI | BPR | 5 | S
W | DISPOSITIVI MEDICO-DIAGNOSTICI IN VITRO (D. Lgs. 332/2000) | W020702 | CRIOGENIA / FREDDO |  | 4 | S
W | DISPOSITIVI MEDICO-DIAGNOSTICI IN VITRO (D. Lgs. 332/2000) | W020703 | CAPPE E CABINE BIOLOGICHE |  | 4 | N
W | DISPOSITIVI MEDICO-DIAGNOSTICI IN VITRO (D. Lgs. 332/2000) | W02070301 | CAPPE BIOLOGICHE | CBI | 5 | S
W | DISPOSITIVI MEDICO-DIAGNOSTICI IN VITRO (D. Lgs. 332/2000) | W02070302 | CAPPE ASPIRANTI | CIR | 5 | S
W | DISPOSITIVI MEDICO-DIAGNOSTICI IN VITRO (D. Lgs. 332/2000) | W02070303 | CAPPE STERILI | CSF | 5 | S
W | DISPOSITIVI MEDICO-DIAGNOSTICI IN VITRO (D. Lgs. 332/2000) | W02070304 | ARMADI ASPIRATI A FILTRAZIONE CHIMICA | ADI | 5 | S
W | DISPOSITIVI MEDICO-DIAGNOSTICI IN VITRO (D. Lgs. 332/2000) | W020704 | AGITATORI E OMOGENEIZZATORI |  | 4 | N
W | DISPOSITIVI MEDICO-DIAGNOSTICI IN VITRO (D. Lgs. 332/2000) | W02070401 | AGITATORI DA LABORATORIO | ALA | 5 | S
W | DISPOSITIVI MEDICO-DIAGNOSTICI IN VITRO (D. Lgs. 332/2000) | W02070402 | MOLINI DA LABORATORIO | MLA | 5 | S
W | DISPOSITIVI MEDICO-DIAGNOSTICI IN VITRO (D. Lgs. 332/2000) | W02070403 | OMOGENEIZZATORI | OMO | 5 | S
W | DISPOSITIVI MEDICO-DIAGNOSTICI IN VITRO (D. Lgs. 332/2000) | W02070404 | MISCELATORI DI SACCHE | MSA | 5 | S
W | DISPOSITIVI MEDICO-DIAGNOSTICI IN VITRO (D. Lgs. 332/2000) | W020790 | STRUMENTAZIONE IVD VARIA DI USO GENERALE |  | 4 | N
W | DISPOSITIVI MEDICO-DIAGNOSTICI IN VITRO (D. Lgs. 332/2000) | W02079001 | BAGNI TERMOSTATICI | BTE | 5 | S
W | DISPOSITIVI MEDICO-DIAGNOSTICI IN VITRO (D. Lgs. 332/2000) | W02079002 | DILUITORI | DIL | 5 | S
W | DISPOSITIVI MEDICO-DIAGNOSTICI IN VITRO (D. Lgs. 332/2000) | W02079003 | DOSATORI | DOS | 5 | S
W | DISPOSITIVI MEDICO-DIAGNOSTICI IN VITRO (D. Lgs. 332/2000) | W02079004 | EVAPORATORI | EVA | 5 | S
W | DISPOSITIVI MEDICO-DIAGNOSTICI IN VITRO (D. Lgs. 332/2000) | W02079006 | BECCHI BUNSEN | LDB | 5 | S
W | DISPOSITIVI MEDICO-DIAGNOSTICI IN VITRO (D. Lgs. 332/2000) | W02079007 | LIOFILIZZATORI | LIO | 5 | S
W | DISPOSITIVI MEDICO-DIAGNOSTICI IN VITRO (D. Lgs. 332/2000) | W02079008 | MANTELLI RISCALDANTE | MAA | 5 | S
W | DISPOSITIVI MEDICO-DIAGNOSTICI IN VITRO (D. Lgs. 332/2000) | W02079009 | PH-METRI | PHM | 5 | S
W | DISPOSITIVI MEDICO-DIAGNOSTICI IN VITRO (D. Lgs. 332/2000) | W02079011 | APPARECCHIATURE PER PUNTO DI FUSIONE | PCH | 5 | S
W | DISPOSITIVI MEDICO-DIAGNOSTICI IN VITRO (D. Lgs. 332/2000) | W02079012 | PIASTRE RISCALDANTI | PST | 5 | S
W | DISPOSITIVI MEDICO-DIAGNOSTICI IN VITRO (D. Lgs. 332/2000) | W02079013 | RIFRATTOMETRI CLINICI | RCL | 5 | S
W | DISPOSITIVI MEDICO-DIAGNOSTICI IN VITRO (D. Lgs. 332/2000) | W02079014 | STUFE ESSICCATRICI | SES | 5 | S
W | DISPOSITIVI MEDICO-DIAGNOSTICI IN VITRO (D. Lgs. 332/2000) | W02079015 | TITOLATORI CHIMICI | TCH | 5 | S
W | DISPOSITIVI MEDICO-DIAGNOSTICI IN VITRO (D. Lgs. 332/2000) | W02079016 | VISCOSIMETRI | VCE | 5 | S
W | DISPOSITIVI MEDICO-DIAGNOSTICI IN VITRO (D. Lgs. 332/2000) | W02079017 | OSMOMETRI | OSM | 5 | S
W | DISPOSITIVI MEDICO-DIAGNOSTICI IN VITRO (D. Lgs. 332/2000) | W02079080 | STRUMENTAZIONE IVD VARIA DI USO GENERALE - COMPONENTI ACCESSORI HARDWARE |  | 5 | S
W | DISPOSITIVI MEDICO-DIAGNOSTICI IN VITRO (D. Lgs. 332/2000) | W02079082 | STRUMENTAZIONE IVD VARIA DI USO GENERALE - COMPONENTI ACCESSORI SOFTWARE |  | 5 | S
W | DISPOSITIVI MEDICO-DIAGNOSTICI IN VITRO (D. Lgs. 332/2000) | W02079085 | STRUMENTAZIONE IVD VARIA DI USO GENERALE - MATERIALI SPECIFICI |  | 5 | S
W | DISPOSITIVI MEDICO-DIAGNOSTICI IN VITRO (D. Lgs. 332/2000) | W02079099 | STRUMENTAZIONE IVD VARIA DI USO GENERALE NON ALTRIMENTI CLASSIFICATA |  | 5 | S
W | DISPOSITIVI MEDICO-DIAGNOSTICI IN VITRO (D. Lgs. 332/2000) | W0299 | STRUMENTAZIONE IVD - ALTRI |  | 3 | S
W | DISPOSITIVI MEDICO-DIAGNOSTICI IN VITRO (D. Lgs. 332/2000) | W05 | DISPOSITIVI IVD CONSUMABILI DI USO GENERALE |  | 2 | N
W | DISPOSITIVI MEDICO-DIAGNOSTICI IN VITRO (D. Lgs. 332/2000) | W0501 | DISPOSITIVI PER RACCOLTA DI CAMPIONI |  | 3 | N
W | DISPOSITIVI MEDICO-DIAGNOSTICI IN VITRO (D. Lgs. 332/2000) | W050101 | DISPOSITIVI PER RACCOLTA DI SANGUE |  | 4 | N
W | DISPOSITIVI MEDICO-DIAGNOSTICI IN VITRO (D. Lgs. 332/2000) | W05010101 | DISPOSITIVI PER RACCOLTA DI SANGUE VENOSO O ARTERIOSO |  | 5 | N
W | DISPOSITIVI MEDICO-DIAGNOSTICI IN VITRO (D. Lgs. 332/2000) | W0501010101 | SIRINGHE A SISTEMA CHIUSO PER RACCOLTA DI SANGUE |  | 6 | N
W | DISPOSITIVI MEDICO-DIAGNOSTICI IN VITRO (D. Lgs. 332/2000) | W050101010101 | SIRINGHE A SISTEMA CHIUSO CON ADDITIVI PER RACCOLTA DI SANGUE |  | 7 | S
W | DISPOSITIVI MEDICO-DIAGNOSTICI IN VITRO (D. Lgs. 332/2000) | W050101010102 | SIRINGHE A SISTEMA CHIUSO SENZA ADDITIVI PER RACCOLTA DI SANGUE |  | 7 | S
W | DISPOSITIVI MEDICO-DIAGNOSTICI IN VITRO (D. Lgs. 332/2000) | W0501010102 | PROVETTE PER RACCOLTA DI SANGUE |  | 6 | N
W | DISPOSITIVI MEDICO-DIAGNOSTICI IN VITRO (D. Lgs. 332/2000) | W050101010201 | PROVETTE CON ADDITIVI O SEPARATORI DI SIERO PER RACCOLTA DI SANGUE |  | 7 | S
W | DISPOSITIVI MEDICO-DIAGNOSTICI IN VITRO (D. Lgs. 332/2000) | W050101010202 | PROVETTE SENZA ADDITIVI O SEPARATORI DI SIERO PER RACCOLTA DI SANGUE |  | 7 | S
W | DISPOSITIVI MEDICO-DIAGNOSTICI IN VITRO (D. Lgs. 332/2000) | W0501010103 | SIRINGHE SENZA AGO PER RACCOLTA DI CAMPIONI PER EMOGASANALISI |  | 6 | S
W | DISPOSITIVI MEDICO-DIAGNOSTICI IN VITRO (D. Lgs. 332/2000) | W0501010180 | DISPOSITIVI PER RACCOLTA DI SANGUE VENOSO O ARTERIOSO - ACCESSORI |  | 6 | S
W | DISPOSITIVI MEDICO-DIAGNOSTICI IN VITRO (D. Lgs. 332/2000) | W0501010199 | DISPOSITIVI PER RACCOLTA DI SANGUE VENOSO O ARTERIOSO - ALTRI |  | 6 | S
W | DISPOSITIVI MEDICO-DIAGNOSTICI IN VITRO (D. Lgs. 332/2000) | W05010102 | DISPOSITIVI PER RACCOLTA DI SANGUE CAPILLARE |  | 5 | N
W | DISPOSITIVI MEDICO-DIAGNOSTICI IN VITRO (D. Lgs. 332/2000) | W0501010201 | SISTEMI PER RACCOLTA DI SANGUE CAPILLARE |  | 6 | S
W | DISPOSITIVI MEDICO-DIAGNOSTICI IN VITRO (D. Lgs. 332/2000) | W0501010202 | SISTEMI INTEGRATI PER RACCOLTA DI SANGUE CAPILLARE E VENOSO |  | 6 | S
W | DISPOSITIVI MEDICO-DIAGNOSTICI IN VITRO (D. Lgs. 332/2000) | W0501010203 | CAPILLARI PER RACCOLTA EMATICO |  | 6 | S
W | DISPOSITIVI MEDICO-DIAGNOSTICI IN VITRO (D. Lgs. 332/2000) | W0501010280 | DISPOSITIVI PER RACCOLTA DI SANGUE CAPILLARE - ACCESSORI |  | 6 | S
W | DISPOSITIVI MEDICO-DIAGNOSTICI IN VITRO (D. Lgs. 332/2000) | W0501010299 | DISPOSITIVI PER RACCOLTA DI SANGUE CAPILLARE - ALTRI |  | 6 | S
W | DISPOSITIVI MEDICO-DIAGNOSTICI IN VITRO (D. Lgs. 332/2000) | W050102 | DISPOSITIVI PER RACCOLTA DI URINA |  | 4 | N
W | DISPOSITIVI MEDICO-DIAGNOSTICI IN VITRO (D. Lgs. 332/2000) | W05010201 | SIRINGHE PER RACCOLTA DI URINA |  | 5 | N
W | DISPOSITIVI MEDICO-DIAGNOSTICI IN VITRO (D. Lgs. 332/2000) | W0501020101 | SIRINGHE CON STABILIZZATORE PER RACCOLTA DI URINA |  | 6 | S
W | DISPOSITIVI MEDICO-DIAGNOSTICI IN VITRO (D. Lgs. 332/2000) | W0501020102 | SIRINGHE SENZA STABILIZZATORE PER RACCOLTA DI URINA |  | 6 | S
W | DISPOSITIVI MEDICO-DIAGNOSTICI IN VITRO (D. Lgs. 332/2000) | W05010202 | PROVETTE PER RACCOLTA DI URINA |  | 5 | S
W | DISPOSITIVI MEDICO-DIAGNOSTICI IN VITRO (D. Lgs. 332/2000) | W05010203 | CONTENITORI PER RACCOLTA DI URINA |  | 5 | S
W | DISPOSITIVI MEDICO-DIAGNOSTICI IN VITRO (D. Lgs. 332/2000) | W05010280 | DISPOSITIVI PER RACCOLTA DI URINA - ACCESSORI |  | 5 | S
W | DISPOSITIVI MEDICO-DIAGNOSTICI IN VITRO (D. Lgs. 332/2000) | W05010299 | DISPOSITIVI PER RACCOLTA DI URINA - ALTRI |  | 5 | S
W | DISPOSITIVI MEDICO-DIAGNOSTICI IN VITRO (D. Lgs. 332/2000) | W050180 | DISPOSITIVI PER RACCOLTA DI CAMPIONI - ALTRI ACCESSORI |  | 4 | S
W | DISPOSITIVI MEDICO-DIAGNOSTICI IN VITRO (D. Lgs. 332/2000) | W050190 | DISPOSITIVI PER RACCOLTA DI CAMPIONI - VARI |  | 4 | N
W | DISPOSITIVI MEDICO-DIAGNOSTICI IN VITRO (D. Lgs. 332/2000) | W05019001 | DISPOSITIVI PER RACCOLTA DI FECI |  | 5 | S
W | DISPOSITIVI MEDICO-DIAGNOSTICI IN VITRO (D. Lgs. 332/2000) | W05019002 | DISPOSITIVI PER RACCOLTA DI SALIVA |  | 5 | S
W | DISPOSITIVI MEDICO-DIAGNOSTICI IN VITRO (D. Lgs. 332/2000) | W05019003 | DISPOSITIVI PER RACCOLTA DI ESCREATO |  | 5 | S
W | DISPOSITIVI MEDICO-DIAGNOSTICI IN VITRO (D. Lgs. 332/2000) | W05019005 | FILTRI PER PRELIEVI BIOPTICI E TRAVASI |  | 5 | S
W | DISPOSITIVI MEDICO-DIAGNOSTICI IN VITRO (D. Lgs. 332/2000) | W05019099 | DISPOSITIVI PER RACCOLTA DI CAMPIONI - ALTRI |  | 5 | S
W | DISPOSITIVI MEDICO-DIAGNOSTICI IN VITRO (D. Lgs. 332/2000) | W0502 | DISPOSITIVI PER TRASPORTO DI CAMPIONI (escluso i prodotti per uso generico di laboratorio) |  | 3 | N
W | DISPOSITIVI MEDICO-DIAGNOSTICI IN VITRO (D. Lgs. 332/2000) | W050201 | CONTENITORI PER TRASPORTO DI CAMPIONI |  | 4 | N
W | DISPOSITIVI MEDICO-DIAGNOSTICI IN VITRO (D. Lgs. 332/2000) | W05020101 | SACCHETTI PORTACAMPIONI |  | 5 | S
W | DISPOSITIVI MEDICO-DIAGNOSTICI IN VITRO (D. Lgs. 332/2000) | W05020102 | SCATOLE PORTACAMPIONI |  | 5 | S
W | DISPOSITIVI MEDICO-DIAGNOSTICI IN VITRO (D. Lgs. 332/2000) | W05020103 | FLACONI PER TRASPORTO DI CAMPIONI |  | 5 | S
W | DISPOSITIVI MEDICO-DIAGNOSTICI IN VITRO (D. Lgs. 332/2000) | W05020104 | VASI PER TRASPORTO DI CAMPIONI |  | 5 | S
W | DISPOSITIVI MEDICO-DIAGNOSTICI IN VITRO (D. Lgs. 332/2000) | W05020105 | BUSTE E SACCHE PER TRASPORTO DI CAMPIONI |  | 5 | S
W | DISPOSITIVI MEDICO-DIAGNOSTICI IN VITRO (D. Lgs. 332/2000) | W05020106 | CASSETTE PER BIOPSIA |  | 5 | S
W | DISPOSITIVI MEDICO-DIAGNOSTICI IN VITRO (D. Lgs. 332/2000) | W05020180 | CONTENITORI PER TRASPORTO DI CAMPIONI - ACCESSORI |  | 5 | S
W | DISPOSITIVI MEDICO-DIAGNOSTICI IN VITRO (D. Lgs. 332/2000) | W05020199 | CONTENITORI PER TRASPORTO DI CAMPIONI - ALTRI |  | 5 | S
W | DISPOSITIVI MEDICO-DIAGNOSTICI IN VITRO (D. Lgs. 332/2000) | W050280 | DISPOSITIVI PER TRASPORTO DI CAMPIONI - ALTRI ACCESSORI |  | 4 | S
W | DISPOSITIVI MEDICO-DIAGNOSTICI IN VITRO (D. Lgs. 332/2000) | W050299 | DISPOSITIVI PER TRASPORTO DI CAMPIONI - ALTRI |  | 4 | S
W | DISPOSITIVI MEDICO-DIAGNOSTICI IN VITRO (D. Lgs. 332/2000) | W0503 | DISPOSITIVI PER ANALISI DI CAMPIONI (escluso i prodotti per uso generico di laboratorio) |  | 3 | N
W | DISPOSITIVI MEDICO-DIAGNOSTICI IN VITRO (D. Lgs. 332/2000) | W050301 | CONTENITORI PER ANALISI |  | 4 | N
W | DISPOSITIVI MEDICO-DIAGNOSTICI IN VITRO (D. Lgs. 332/2000) | W05030101 | CONTENITORI IN VETRO PER ANALISI |  | 5 | N
W | DISPOSITIVI MEDICO-DIAGNOSTICI IN VITRO (D. Lgs. 332/2000) | W0503010101 | PROVETTE IN VETRO PER ANALISI |  | 6 | S
W | DISPOSITIVI MEDICO-DIAGNOSTICI IN VITRO (D. Lgs. 332/2000) | W0503010102 | CUVETTE IN VETRO PER ANALISI |  | 6 | S
W | DISPOSITIVI MEDICO-DIAGNOSTICI IN VITRO (D. Lgs. 332/2000) | W0503010103 | BICCHIERI IN VETRO PER ANALISI |  | 6 | S
W | DISPOSITIVI MEDICO-DIAGNOSTICI IN VITRO (D. Lgs. 332/2000) | W0503010104 | BOTTIGLIE IN VETRO PER ANALISI |  | 6 | S
W | DISPOSITIVI MEDICO-DIAGNOSTICI IN VITRO (D. Lgs. 332/2000) | W0503010105 | TUBI IN VETRO PER ANALISI |  | 6 | S
W | DISPOSITIVI MEDICO-DIAGNOSTICI IN VITRO (D. Lgs. 332/2000) | W0503010106 | VASCHETTE IN VETRO PER ANALISI |  | 6 | S
W | DISPOSITIVI MEDICO-DIAGNOSTICI IN VITRO (D. Lgs. 332/2000) | W0503010180 | CONTENITORI IN VETRO PER ANALISI - ACCESSORI |  | 6 | S
W | DISPOSITIVI MEDICO-DIAGNOSTICI IN VITRO (D. Lgs. 332/2000) | W0503010199 | CONTENITORI IN VETRO PER ANALISI - ALTRI |  | 6 | S
W | DISPOSITIVI MEDICO-DIAGNOSTICI IN VITRO (D. Lgs. 332/2000) | W05030102 | CONTENITORI IN MATERIALE PLASTICO PER ANALISI |  | 5 | N
W | DISPOSITIVI MEDICO-DIAGNOSTICI IN VITRO (D. Lgs. 332/2000) | W0503010201 | PROVETTE IN MATERIALE PLASTICO PER ANALISI |  | 6 | N
W | DISPOSITIVI MEDICO-DIAGNOSTICI IN VITRO (D. Lgs. 332/2000) | W050301020101 | PROVETTE CON ADDITIVI IN MATERIALE PLASTICO PER ANALISI |  | 7 | S
W | DISPOSITIVI MEDICO-DIAGNOSTICI IN VITRO (D. Lgs. 332/2000) | W050301020102 | PROVETTE SENZA ADDITIVI IN MATERIALE PLASTICO PER ANALISI |  | 7 | S
W | DISPOSITIVI MEDICO-DIAGNOSTICI IN VITRO (D. Lgs. 332/2000) | W050301020180 | PROVETTE IN MATERIALE PLASTICO PER ANALISI - ACCESSORI |  | 7 | S
W | DISPOSITIVI MEDICO-DIAGNOSTICI IN VITRO (D. Lgs. 332/2000) | W0503010202 | MICROPROVETTE E COPPETTE IN MATERIALE PLASTICO PER ANALISI |  | 6 | N
W | DISPOSITIVI MEDICO-DIAGNOSTICI IN VITRO (D. Lgs. 332/2000) | W050301020201 | MICROPROVETTE E COPPETTE CON ADDITIVI IN MATERIALE PLASTICO PER ANALISI |  | 7 | S
W | DISPOSITIVI MEDICO-DIAGNOSTICI IN VITRO (D. Lgs. 332/2000) | W050301020202 | MICROPROVETTE E COPPETTE SENZA ADDITIVI IN MATERIALE PLASTICO PER ANALISI |  | 7 | S
W | DISPOSITIVI MEDICO-DIAGNOSTICI IN VITRO (D. Lgs. 332/2000) | W050301020280 | MICROPROVETTE E COPPETTE IN MATERIALE PLASTICO PER ANALISI - ACCESSORI |  | 7 | S
W | DISPOSITIVI MEDICO-DIAGNOSTICI IN VITRO (D. Lgs. 332/2000) | W0503010203 | CUVETTE IN MATERIALE PLASTICO PER ANALISI |  | 6 | S
W | DISPOSITIVI MEDICO-DIAGNOSTICI IN VITRO (D. Lgs. 332/2000) | W0503010204 | PIASTRE IN MATERIALE PLASTICO PER ANALISI CON MICROMETODICHE |  | 6 | S
W | DISPOSITIVI MEDICO-DIAGNOSTICI IN VITRO (D. Lgs. 332/2000) | W0503010205 | VASI IN MATERIALE PLASTICO PER ANALISI |  | 6 | S
W | DISPOSITIVI MEDICO-DIAGNOSTICI IN VITRO (D. Lgs. 332/2000) | W0503010206 | BICCHIERI IN MATERIALE PLASTICO PER ANALISI |  | 6 | S
W | DISPOSITIVI MEDICO-DIAGNOSTICI IN VITRO (D. Lgs. 332/2000) | W0503010207 | BOTTIGLIE IN MATERIALE PLASTICO PER ANALISI |  | 6 | S
W | DISPOSITIVI MEDICO-DIAGNOSTICI IN VITRO (D. Lgs. 332/2000) | W0503010208 | TUBI IN MATERIALE PLASTICO PER ANALISI |  | 6 | S
W | DISPOSITIVI MEDICO-DIAGNOSTICI IN VITRO (D. Lgs. 332/2000) | W0503010209 | VASCHETTE IN MATERIALE PLASTICO PER ANALISI |  | 6 | S
W | DISPOSITIVI MEDICO-DIAGNOSTICI IN VITRO (D. Lgs. 332/2000) | W0503010280 | CONTENITORI IN MATERIALE PLASTICO PER ANALISI - ALTRI ACCESSORI |  | 6 | S
W | DISPOSITIVI MEDICO-DIAGNOSTICI IN VITRO (D. Lgs. 332/2000) | W0503010290 | CONTENITORI IN MATERIALE PLASTICO PER ANALISI - VARI |  | 6 | N
W | DISPOSITIVI MEDICO-DIAGNOSTICI IN VITRO (D. Lgs. 332/2000) | W050301029001 | SEPARATORI DI COMPONENTI EMATICI IN MATERIALE PLASTICO |  | 7 | S
W | DISPOSITIVI MEDICO-DIAGNOSTICI IN VITRO (D. Lgs. 332/2000) | W050301029099 | CONTENITORI IN MATERIALE PLASTICO PER ANALISI - ALTRI |  | 7 | S
W | DISPOSITIVI MEDICO-DIAGNOSTICI IN VITRO (D. Lgs. 332/2000) | W05030199 | CONTENITORI PER ANALISI - ALTRI |  | 5 | S
W | DISPOSITIVI MEDICO-DIAGNOSTICI IN VITRO (D. Lgs. 332/2000) | W050302 | PIPETTE E PUNTALI |  | 4 | N
W | DISPOSITIVI MEDICO-DIAGNOSTICI IN VITRO (D. Lgs. 332/2000) | W05030201 | PIPETTE |  | 5 | N
W | DISPOSITIVI MEDICO-DIAGNOSTICI IN VITRO (D. Lgs. 332/2000) | W0503020101 | PIPETTE SIEROLOGICHE E PER DILUIZIONE |  | 6 | N
W | DISPOSITIVI MEDICO-DIAGNOSTICI IN VITRO (D. Lgs. 332/2000) | W050302010101 | PIPETTE SIEROLOGICHE E PER DILUIZIONE IN VETRO |  | 7 | S
W | DISPOSITIVI MEDICO-DIAGNOSTICI IN VITRO (D. Lgs. 332/2000) | W050302010102 | PIPETTE SIEROLOGICHE E PER DILUIZIONE IN MATERIALE PLASTICO |  | 7 | S
W | DISPOSITIVI MEDICO-DIAGNOSTICI IN VITRO (D. Lgs. 332/2000) | W0503020180 | PIPETTE - ACCESSORI |  | 6 | S
W | DISPOSITIVI MEDICO-DIAGNOSTICI IN VITRO (D. Lgs. 332/2000) | W0503020199 | PIPETTE - ALTRE |  | 6 | S
W | DISPOSITIVI MEDICO-DIAGNOSTICI IN VITRO (D. Lgs. 332/2000) | W05030202 | PUNTALI PER PIPETTE |  | 5 | N
W | DISPOSITIVI MEDICO-DIAGNOSTICI IN VITRO (D. Lgs. 332/2000) | W0503020201 | PUNTALI PER PIPETTE CON FILTRO |  | 6 | S
W | DISPOSITIVI MEDICO-DIAGNOSTICI IN VITRO (D. Lgs. 332/2000) | W0503020202 | PUNTALI PER PIPETTE SENZA FILTRO |  | 6 | S
W | DISPOSITIVI MEDICO-DIAGNOSTICI IN VITRO (D. Lgs. 332/2000) | W0503020280 | PUNTALI PER PIPETTE - ACCESSORI |  | 6 | S
W | DISPOSITIVI MEDICO-DIAGNOSTICI IN VITRO (D. Lgs. 332/2000) | W050303 | DISPOSITIVI PER LABORATORIO MICROBIOLOGICO |  | 4 | N
W | DISPOSITIVI MEDICO-DIAGNOSTICI IN VITRO (D. Lgs. 332/2000) | W05030301 | DISPOSITIVI PER COLTURA MICROBIOLOGICA |  | 5 | N
W | DISPOSITIVI MEDICO-DIAGNOSTICI IN VITRO (D. Lgs. 332/2000) | W0503030101 | CAPSULE DI PETRI |  | 6 | S
W | DISPOSITIVI MEDICO-DIAGNOSTICI IN VITRO (D. Lgs. 332/2000) | W0503030199 | DISPOSITIVI PER COLTURA MICROBIOLOGICA - ALTRI |  | 6 | S
W | DISPOSITIVI MEDICO-DIAGNOSTICI IN VITRO (D. Lgs. 332/2000) | W05030302 | ANSE PER MICROBIOLOGIA |  | 5 | S
W | DISPOSITIVI MEDICO-DIAGNOSTICI IN VITRO (D. Lgs. 332/2000) | W05030380 | DISPOSITIVI PER LABORATORIO MICROBIOLOGICO - ACCESSORI |  | 5 | S
W | DISPOSITIVI MEDICO-DIAGNOSTICI IN VITRO (D. Lgs. 332/2000) | W05030399 | DISPOSITIVI PER LABORATORIO MICROBIOLOGICO - ALTRI |  | 5 | S
W | DISPOSITIVI MEDICO-DIAGNOSTICI IN VITRO (D. Lgs. 332/2000) | W050304 | DISPOSITIVI PER COLTURE CELLULARI E TESSUTALI |  | 4 | N
W | DISPOSITIVI MEDICO-DIAGNOSTICI IN VITRO (D. Lgs. 332/2000) | W05030401 | CONTENITORI PER COLTURE CELLULARI E TESSUTALI |  | 5 | N
W | DISPOSITIVI MEDICO-DIAGNOSTICI IN VITRO (D. Lgs. 332/2000) | W0503040101 | FIASCHE PER COLTURE CELLULARI E TESSUTALI |  | 6 | S
W | DISPOSITIVI MEDICO-DIAGNOSTICI IN VITRO (D. Lgs. 332/2000) | W0503040102 | PIASTRE PER COLTURE CELLULARI E TESSUTALI |  | 6 | S
W | DISPOSITIVI MEDICO-DIAGNOSTICI IN VITRO (D. Lgs. 332/2000) | W0503040103 | BOTTIGLIE PER COLTURE CELLULARI E TESSUTALI |  | 6 | S
W | DISPOSITIVI MEDICO-DIAGNOSTICI IN VITRO (D. Lgs. 332/2000) | W0503040104 | PROVETTE PER COLTURE CELLULARI E TESSUTALI |  | 6 | S
W | DISPOSITIVI MEDICO-DIAGNOSTICI IN VITRO (D. Lgs. 332/2000) | W0503040105 | DISCHI PER COLTURE CELLULARI E TESSUTALI |  | 6 | S
W | DISPOSITIVI MEDICO-DIAGNOSTICI IN VITRO (D. Lgs. 332/2000) | W0503040180 | CONTENITORI PER COLTURE CELLULARI E TESSUTALI - ACCESSORI |  | 6 | S
W | DISPOSITIVI MEDICO-DIAGNOSTICI IN VITRO (D. Lgs. 332/2000) | W0503040199 | CONTENITORI PER COLTURE CELLULARI E TESSUTALI - ALTRI |  | 6 | S
W | DISPOSITIVI MEDICO-DIAGNOSTICI IN VITRO (D. Lgs. 332/2000) | W05030402 | FILTRI PER COLTURE CELLULARI E TESSUTALI |  | 5 | S
W | DISPOSITIVI MEDICO-DIAGNOSTICI IN VITRO (D. Lgs. 332/2000) | W05030480 | DISPOSITIVI PER COLTURE CELLULARI E TESSUTALI - ALTRI ACCESSORI |  | 5 | S
W | DISPOSITIVI MEDICO-DIAGNOSTICI IN VITRO (D. Lgs. 332/2000) | W05030499 | DISPOSITIVI PER COLTURE CELLULARI E TESSUTALI - ALTRI |  | 5 | S
W | DISPOSITIVI MEDICO-DIAGNOSTICI IN VITRO (D. Lgs. 332/2000) | W050305 | DISPOSITIVI PER ANALISI ANATOMOPATOLOGICHE |  | 4 | N
W | DISPOSITIVI MEDICO-DIAGNOSTICI IN VITRO (D. Lgs. 332/2000) | W05030501 | CASSETTE PER INCLUSIONE |  | 5 | S
W | DISPOSITIVI MEDICO-DIAGNOSTICI IN VITRO (D. Lgs. 332/2000) | W05030502 | ANELLI RING PER INCLUSIONE |  | 5 | S
W | DISPOSITIVI MEDICO-DIAGNOSTICI IN VITRO (D. Lgs. 332/2000) | W05030580 | DISPOSITIVI PER ANALISI ANATOMOPATOLOGICHE - ACCESSORI |  | 5 | S
W | DISPOSITIVI MEDICO-DIAGNOSTICI IN VITRO (D. Lgs. 332/2000) | W05030599 | DISPOSITIVI PER ANALISI ANATOMOPATOLOGICHE - ALTRI |  | 5 | S
W | DISPOSITIVI MEDICO-DIAGNOSTICI IN VITRO (D. Lgs. 332/2000) | W050390 | DISPOSITIVI PER ANALISI DI CAMPIONI - VARI |  | 4 | N
W | DISPOSITIVI MEDICO-DIAGNOSTICI IN VITRO (D. Lgs. 332/2000) | W05039001 | DISPOSITIVI PER AGITAZIONE |  | 5 | N
W | DISPOSITIVI MEDICO-DIAGNOSTICI IN VITRO (D. Lgs. 332/2000) | W0503900101 | BACCHETTE PER AGITAZIONE |  | 6 | S
W | DISPOSITIVI MEDICO-DIAGNOSTICI IN VITRO (D. Lgs. 332/2000) | W0503900102 | ANCORETTE PER AGITAZIONE |  | 6 | S
W | DISPOSITIVI MEDICO-DIAGNOSTICI IN VITRO (D. Lgs. 332/2000) | W0503900199 | DISPOSITIVI PER AGITAZIONE - ALTRI |  | 6 | S
W | DISPOSITIVI MEDICO-DIAGNOSTICI IN VITRO (D. Lgs. 332/2000) | W05039002 | VETRINI PER ANALISI DI CAMPIONI |  | 5 | N
W | DISPOSITIVI MEDICO-DIAGNOSTICI IN VITRO (D. Lgs. 332/2000) | W0503900201 | VETRINI PORTAOGGETTO |  | 6 | S
W | DISPOSITIVI MEDICO-DIAGNOSTICI IN VITRO (D. Lgs. 332/2000) | W0503900202 | VETRINI COPRIOGGETTO |  | 6 | S
W | DISPOSITIVI MEDICO-DIAGNOSTICI IN VITRO (D. Lgs. 332/2000) | W05039080 | DISPOSITIVI PER ANALISI DI CAMPIONI - ALTRI ACCESSORI |  | 5 | S
W | DISPOSITIVI MEDICO-DIAGNOSTICI IN VITRO (D. Lgs. 332/2000) | W05039099 | DISPOSITIVI PER ANALISI DI CAMPIONI - ALTRI |  | 5 | S
W | DISPOSITIVI MEDICO-DIAGNOSTICI IN VITRO (D. Lgs. 332/2000) | W0580 | DISPOSITIVI IVD CONSUMABILI DI USO GENERALE - ALTRI ACCESSORI |  | 3 | S
W | DISPOSITIVI MEDICO-DIAGNOSTICI IN VITRO (D. Lgs. 332/2000) | W0599 | DISPOSITIVI IVD CONSUMABILI DI USO GENERALE - ALTRI |  | 3 | S
Y | SUPPORTI O AUSILI TECNICI PER PERSONE DISABILI | Y | SUPPORTI O AUSILI TECNICI PER PERSONE DISABILI |  | 1 | N
Y | SUPPORTI O AUSILI TECNICI PER PERSONE DISABILI | Y03 | AUSILI PER TERAPIA ED ADDESTRAMENTO (N.T.COD. En Iso 03) |  | 2 | N
Y | SUPPORTI O AUSILI TECNICI PER PERSONE DISABILI | Y0303 | AUSILI PER TERAPIA RESPIRATORIA (N.T.COD. En Iso 0303) |  | 3 | N
Y | SUPPORTI O AUSILI TECNICI PER PERSONE DISABILI | Y030306 | INALATORI (COMPRESI NEBULIZZATORI E UMIDIFICATORI non compresi nella cat. R) |  | 4 | S
Y | SUPPORTI O AUSILI TECNICI PER PERSONE DISABILI | Y030318 | OSSIGENATORI (ESCLUSI I CONCENTRATORI DI OSSIGENO) |  | 4 | S
Y | SUPPORTI O AUSILI TECNICI PER PERSONE DISABILI | Y030327 | INCENTIVATORI DEL FLUSSO INSPIRATORIO ED ESPIRATORIO / ALLENATORI DEI MUSCOLI RESPIRATORI |  | 4 | S
Y | SUPPORTI O AUSILI TECNICI PER PERSONE DISABILI | Y030399 | AUSILI PER TERAPIA RESPIRATORIA - ALTRI |  | 4 | S
Y | SUPPORTI O AUSILI TECNICI PER PERSONE DISABILI | Y0312 | AUSILI PER LA TERAPIA DELL'ERNIA O AUSILI ADDOMINALI (N.T.COD. En Iso 0312) |  | 3 | N
Y | SUPPORTI O AUSILI TECNICI PER PERSONE DISABILI | Y031203 | CINGHIE ERNIARIE |  | 4 | S
Y | SUPPORTI O AUSILI TECNICI PER PERSONE DISABILI | Y031206 | VENTRIERE E CINTI ERNIARI |  | 4 | S
Y | SUPPORTI O AUSILI TECNICI PER PERSONE DISABILI | Y031299 | AUSILI PER LA TERAPIA DELL'ERNIA O AUSILI ADDOMINALI - ALTRI |  | 4 | S
Y | SUPPORTI O AUSILI TECNICI PER PERSONE DISABILI | Y0321 | ATTREZZATURE PER INIEZIONE (N.T.COD. En Iso 0321) |  | 3 | N
Y | SUPPORTI O AUSILI TECNICI PER PERSONE DISABILI | Y032121 | MICROINFUSORI PER TERAPIA FERROCHELANTE |  | 4 | S
Y | SUPPORTI O AUSILI TECNICI PER PERSONE DISABILI | Y032199 | ATTREZZATURE PER INIEZIONE - ALTRE |  | 4 | S
Y | SUPPORTI O AUSILI TECNICI PER PERSONE DISABILI | Y0333 | AUSILI ANTIDECUBITO / PREVENZIONE DELLE ULCERE (N.T.COD. En Iso 0333) |  | 3 | N
Y | SUPPORTI O AUSILI TECNICI PER PERSONE DISABILI | Y033303 | CUSCINI ANTIDECUBITO |  | 4 | S
Y | SUPPORTI O AUSILI TECNICI PER PERSONE DISABILI | Y033306 | MATERASSI E TRAVERSE ANTIDECUBITO |  | 4 | S
Y | SUPPORTI O AUSILI TECNICI PER PERSONE DISABILI | Y033309 | PROTEZIONI PER TALLONE, GOMITO E GINOCCHIO |  | 4 | S
Y | SUPPORTI O AUSILI TECNICI PER PERSONE DISABILI | Y033399 | AUSILI ANTIDECUBITO / PREVENZIONE DELLE ULCERE - ALTRI |  | 4 | S
Y | SUPPORTI O AUSILI TECNICI PER PERSONE DISABILI | Y0348 | AUSILI PER RIEDUCAZIONE DI FORZA, MOVIMENTO ED EQUILIBRIO (N.T.COD. En Iso 0348) |  | 3 | N
Y | SUPPORTI O AUSILI TECNICI PER PERSONE DISABILI | Y034821 | STABILIZZATORI |  | 4 | S
Y | SUPPORTI O AUSILI TECNICI PER PERSONE DISABILI | Y034899 | AUSILI PER RIEDUCAZIONE DI FORZA, MOVIMENTO ED EQUILIBRIO - ALTRI |  | 4 | S
Y | SUPPORTI O AUSILI TECNICI PER PERSONE DISABILI | Y0378 | AUSILI PER RIEDUCAZIONE NELLE ATTIVITA' QUOTIDIANE (N.T.COD. En Iso 0378) |  | 3 | N
Y | SUPPORTI O AUSILI TECNICI PER PERSONE DISABILI | Y037809 | STABILIZZATORI DEAMBULATORI IN POSIZIONE ERETTA |  | 4 | S
Y | SUPPORTI O AUSILI TECNICI PER PERSONE DISABILI | Y037899 | AUSILI PER RIEDUCAZIONE NELLE ATTIVITA' QUOTIDIANE - ALTRI |  | 4 | S
Y | SUPPORTI O AUSILI TECNICI PER PERSONE DISABILI | Y0399 | AUSILI PER TERAPIA ED ADDESTRAMENTO - ALTRI |  | 3 | S
Y | SUPPORTI O AUSILI TECNICI PER PERSONE DISABILI | Y06 | PROTESI E ORTESI (N.T.COD. En Iso 06) |  | 2 | N
Y | SUPPORTI O AUSILI TECNICI PER PERSONE DISABILI | Y0603 | ORTESI SPINALI (N.T.COD. En Iso 0603) |  | 3 | N
Y | SUPPORTI O AUSILI TECNICI PER PERSONE DISABILI | Y060303 | ORTESI SACRO-ILIACHE |  | 4 | S
Y | SUPPORTI O AUSILI TECNICI PER PERSONE DISABILI | Y060308 | ORTESI LOMBO-SACRALI |  | 4 | S
Y | SUPPORTI O AUSILI TECNICI PER PERSONE DISABILI | Y060309 | ORTESI TORACO-LOMBO-SACRALI |  | 4 | S
Y | SUPPORTI O AUSILI TECNICI PER PERSONE DISABILI | Y060312 | ORTESI CERVICALI (COLLARI) |  | 4 | S
Y | SUPPORTI O AUSILI TECNICI PER PERSONE DISABILI | Y060315 | ORTESI CERVICO-TORACICHE |  | 4 | S
Y | SUPPORTI O AUSILI TECNICI PER PERSONE DISABILI | Y060318 | ORTESI CERVICO-TORACO-LOMBO-SACRALI |  | 4 | S
Y | SUPPORTI O AUSILI TECNICI PER PERSONE DISABILI | Y060399 | ORTESI SPINALI - ALTRE |  | 4 | S
Y | SUPPORTI O AUSILI TECNICI PER PERSONE DISABILI | Y0606 | ORTESI PER ARTO SUPERIORE (docce e tutori) (N.T.COD. En Iso 0606) |  | 3 | N
Y | SUPPORTI O AUSILI TECNICI PER PERSONE DISABILI | Y060603 | ORTESI PER DITA |  | 4 | S
Y | SUPPORTI O AUSILI TECNICI PER PERSONE DISABILI | Y060606 | ORTESI PER MANO |  | 4 | S
Y | SUPPORTI O AUSILI TECNICI PER PERSONE DISABILI | Y060609 | ORTESI PER POLSO (AVAMBRACCIO) |  | 4 | S
Y | SUPPORTI O AUSILI TECNICI PER PERSONE DISABILI | Y060612 | ORTESI PER POLSO-MANO |  | 4 | S
Y | SUPPORTI O AUSILI TECNICI PER PERSONE DISABILI | Y060613 | ORTESI PER POLSO-MANO-DITA |  | 4 | S
Y | SUPPORTI O AUSILI TECNICI PER PERSONE DISABILI | Y060615 | ORTESI PER GOMITO |  | 4 | S
Y | SUPPORTI O AUSILI TECNICI PER PERSONE DISABILI | Y060618 | ORTESI PER GOMITO-POLSO |  | 4 | S
Y | SUPPORTI O AUSILI TECNICI PER PERSONE DISABILI | Y060619 | ORTESI PER GOMITO-POLSO-MANO |  | 4 | S
Y | SUPPORTI O AUSILI TECNICI PER PERSONE DISABILI | Y060621 | ORTESI PER SPALLA |  | 4 | S
Y | SUPPORTI O AUSILI TECNICI PER PERSONE DISABILI | Y060624 | ORTESI PER SPALLA-GOMITO |  | 4 | S
Y | SUPPORTI O AUSILI TECNICI PER PERSONE DISABILI | Y060627 | ORTESI PER SPALLA-GOMITO-POLSO |  | 4 | S
Y | SUPPORTI O AUSILI TECNICI PER PERSONE DISABILI | Y060630 | ORTESI PER SPALLA-GOMITO-POLSO-MANO |  | 4 | S
Y | SUPPORTI O AUSILI TECNICI PER PERSONE DISABILI | Y060699 | ORTESI PER ARTO SUPERIORE - ALTRE |  | 4 | S
Y | SUPPORTI O AUSILI TECNICI PER PERSONE DISABILI | Y0612 | ORTESI PER ARTO INFERIORE (N.T.COD. En Iso 0612) (plantari, rialzi, docce, tutori, staffe) |  | 3 | N
Y | SUPPORTI O AUSILI TECNICI PER PERSONE DISABILI | Y061203 | ORTESI PER PIEDE (INCLUSI PLANTARI E INSERTI) |  | 4 | S
Y | SUPPORTI O AUSILI TECNICI PER PERSONE DISABILI | Y061206 | ORTESI PER CAVIGLIA-PIEDE |  | 4 | S
Y | SUPPORTI O AUSILI TECNICI PER PERSONE DISABILI | Y061209 | ORTESI PER GINOCCHIO |  | 4 | S
Y | SUPPORTI O AUSILI TECNICI PER PERSONE DISABILI | Y061212 | ORTESI PER GINOCCHIO-CAVIGLIA-PIEDE |  | 4 | S
Y | SUPPORTI O AUSILI TECNICI PER PERSONE DISABILI | Y061215 | ORTESI PER ANCA (INCLUSE LE ORTESI PER ABDUZIONE) |  | 4 | S
Y | SUPPORTI O AUSILI TECNICI PER PERSONE DISABILI | Y061216 | ORTESI PER ANCA-GINOCCHIO |  | 4 | S
Y | SUPPORTI O AUSILI TECNICI PER PERSONE DISABILI | Y061218 | ORTESI PER ANCA-GINOCCHIO-CAVIGLIA-PIEDE |  | 4 | S
Y | SUPPORTI O AUSILI TECNICI PER PERSONE DISABILI | Y061299 | ORTESI PER ARTO INFERIORE - ALTRE |  | 4 | S
Y | SUPPORTI O AUSILI TECNICI PER PERSONE DISABILI | Y0618 | PROTESI DI ARTO SUPERIORE (N.T.COD. En Iso 0618) |  | 3 | N
Y | SUPPORTI O AUSILI TECNICI PER PERSONE DISABILI | Y061803 | PROTESI PARZIALI DI MANO (INCLUSE LE PROTESI DI DITA) |  | 4 | S
Y | SUPPORTI O AUSILI TECNICI PER PERSONE DISABILI | Y061806 | PROTESI PER DISARTICOLAZIONE DI POLSO |  | 4 | S
Y | SUPPORTI O AUSILI TECNICI PER PERSONE DISABILI | Y061809 | PROTESI TRANSRADIALI (PER AMPUTAZIONE SOTTO IL GOMITO) |  | 4 | S
Y | SUPPORTI O AUSILI TECNICI PER PERSONE DISABILI | Y061812 | PROTESI PER DISARTICOLAZIONE DEL GOMITO |  | 4 | S
Y | SUPPORTI O AUSILI TECNICI PER PERSONE DISABILI | Y061815 | PROTESI TRANSOMERALI (PER AMPUTAZIONE SOPRA IL GOMITO) |  | 4 | S
Y | SUPPORTI O AUSILI TECNICI PER PERSONE DISABILI | Y061818 | PROTESI PER DISARTICOLAZIONE DI SPALLA |  | 4 | S
Y | SUPPORTI O AUSILI TECNICI PER PERSONE DISABILI | Y061821 | PROTESI PER AMPUTAZIONE DI SPALLA |  | 4 | S
Y | SUPPORTI O AUSILI TECNICI PER PERSONE DISABILI | Y061899 | PROTESI DI ARTO SUPERIORE - ALTRE |  | 4 | S
Y | SUPPORTI O AUSILI TECNICI PER PERSONE DISABILI | Y0624 | PROTESI DI ARTO INFERIORE (N.T.COD. En Iso 0624) |  | 3 | N
Y | SUPPORTI O AUSILI TECNICI PER PERSONE DISABILI | Y062403 | PROTESI PARZIALI DI PIEDE (INCLUSE LE PROTESI DEL DITO) |  | 4 | S
Y | SUPPORTI O AUSILI TECNICI PER PERSONE DISABILI | Y062406 | PROTESI PER DISARTICOLAZIONE DI CAVIGLIA |  | 4 | S
Y | SUPPORTI O AUSILI TECNICI PER PERSONE DISABILI | Y062409 | PROTESI TRANSTIBIALI (PER AMPUTAZIONE SOTTO IL GINOCCHIO) |  | 4 | S
Y | SUPPORTI O AUSILI TECNICI PER PERSONE DISABILI | Y062412 | PROTESI PER DISARTICOLAZIONE DEL GINOCCHIO |  | 4 | S
Y | SUPPORTI O AUSILI TECNICI PER PERSONE DISABILI | Y062415 | PROTESI TRANSFEMORALI (PER AMPUTAZIONE SOPRA IL GINOCCHIO) |  | 4 | S
Y | SUPPORTI O AUSILI TECNICI PER PERSONE DISABILI | Y062418 | PROTESI PER DISARTICOLAZIONE DELL' ANCA |  | 4 | S
Y | SUPPORTI O AUSILI TECNICI PER PERSONE DISABILI | Y062421 | PROTESI PER EMIPELVECTOMIA |  | 4 | S
Y | SUPPORTI O AUSILI TECNICI PER PERSONE DISABILI | Y062499 | PROTESI DI ARTO INFERIORE - ALTRE |  | 4 | S
Y | SUPPORTI O AUSILI TECNICI PER PERSONE DISABILI | Y0627 | PROTESI COSMETICHE E NON FUNZIONALI DI ARTO INFERIORE (N.T.COD. En Iso 0624) |  | 3 | N
Y | SUPPORTI O AUSILI TECNICI PER PERSONE DISABILI | Y062703 | RIEMPITIVO DI ESTETIZZAZIONE DI POLPACCIO E COSCIA |  | 4 | S
Y | SUPPORTI O AUSILI TECNICI PER PERSONE DISABILI | Y062799 | PROTESI COSMETICHE E NON FUNZIONALI DI ARTO INFERIORE - ALTRE |  | 4 | S
Y | SUPPORTI O AUSILI TECNICI PER PERSONE DISABILI | Y0630 | PROTESI NON DI ARTO (N.T.COD. En Iso 0630) |  | 3 | N
Y | SUPPORTI O AUSILI TECNICI PER PERSONE DISABILI | Y063018 | PROTESI MAMMARIE ESTERNE |  | 4 | S
Y | SUPPORTI O AUSILI TECNICI PER PERSONE DISABILI | Y063021 | PROTESI OCULARI |  | 4 | S
Y | SUPPORTI O AUSILI TECNICI PER PERSONE DISABILI | Y063099 | PROTESI NON DI ARTO - ALTRE |  | 4 | S
Y | SUPPORTI O AUSILI TECNICI PER PERSONE DISABILI | Y0633 | CALZATURE ORTOPEDICHE (N.T.COD. En Iso 0633) |  | 3 | N
Y | SUPPORTI O AUSILI TECNICI PER PERSONE DISABILI | Y063303 | CALZATURE ORTOPEDICHE DI SERIE |  | 4 | S
Y | SUPPORTI O AUSILI TECNICI PER PERSONE DISABILI | Y063306 | CALZATURE ORTOPEDICHE SU MISURA |  | 4 | S
Y | SUPPORTI O AUSILI TECNICI PER PERSONE DISABILI | Y063399 | CALZATURE ORTOPEDICHE - ALTRE |  | 4 | S
Y | SUPPORTI O AUSILI TECNICI PER PERSONE DISABILI | Y0699 | PROTESI E ORTESI - ALTRE |  | 3 | S
Y | SUPPORTI O AUSILI TECNICI PER PERSONE DISABILI | Y09 | AUSILI PER LA CURA E LA PROTEZIONE PERSONALE (N.T.COD. En Iso 09) |  | 2 | N
Y | SUPPORTI O AUSILI TECNICI PER PERSONE DISABILI | Y0903 | VESTITI, CALZATURE E RIVESTIMENTI PER PROTESI (N.T.COD. En Iso 0903) |  | 3 | N
Y | SUPPORTI O AUSILI TECNICI PER PERSONE DISABILI | Y090312 | GUANTI E MANOPOLE PER PROTESI |  | 4 | S
Y | SUPPORTI O AUSILI TECNICI PER PERSONE DISABILI | Y090327 | CALZE PER PROTESI |  | 4 | S
Y | SUPPORTI O AUSILI TECNICI PER PERSONE DISABILI | Y090342 | SCARPE E STIVALI PER PROTESI |  | 4 | S
Y | SUPPORTI O AUSILI TECNICI PER PERSONE DISABILI | Y090399 | VESTITI, CALZATURE E RIVESTIMENTI PER PROTESI - ALTRI |  | 4 | S
Y | SUPPORTI O AUSILI TECNICI PER PERSONE DISABILI | Y0906 | AUSILI PER LA PROTEZIONE DEL CORPO (N.T.COD. En Iso 0906) |  | 3 | N
Y | SUPPORTI O AUSILI TECNICI PER PERSONE DISABILI | Y090612 | PROTEZIONI DEL BRACCIO E DEL GOMITO |  | 4 | S
Y | SUPPORTI O AUSILI TECNICI PER PERSONE DISABILI | Y090618 | PROTEZIONI DELLA GAMBA E DEL GINOCCHIO, INCLUSE CALZE PER GAMBE AMPUTATE |  | 4 | S
Y | SUPPORTI O AUSILI TECNICI PER PERSONE DISABILI | Y090699 | AUSILI PER LA PROTEZIONE DEL CORPO - ALTRI |  | 4 | S
Y | SUPPORTI O AUSILI TECNICI PER PERSONE DISABILI | Y0912 | AUSILI PER EVACUAZIONE (N.T.COD. En Iso 0912) |  | 3 | N
Y | SUPPORTI O AUSILI TECNICI PER PERSONE DISABILI | Y091203 | SEDIE PER WC E DOCCIA |  | 4 | S
Y | SUPPORTI O AUSILI TECNICI PER PERSONE DISABILI | Y091209 | SEDILI COPRIWATER |  | 4 | S
Y | SUPPORTI O AUSILI TECNICI PER PERSONE DISABILI | Y091212 | SGABELLI WC |  | 4 | S
Y | SUPPORTI O AUSILI TECNICI PER PERSONE DISABILI | Y091215 | RIALZI STABILIZZANTI PER WC |  | 4 | S
Y | SUPPORTI O AUSILI TECNICI PER PERSONE DISABILI | Y091299 | AUSILI PER EVACUAZIONE - ALTRI |  | 4 | S
Y | SUPPORTI O AUSILI TECNICI PER PERSONE DISABILI | Y0933 | AUSILI PER LAVARSI, PER FARE IL BAGNO E LA DOCCIA (N.T.COD. En Iso 0933) |  | 3 | N
Y | SUPPORTI O AUSILI TECNICI PER PERSONE DISABILI | Y093303 | SEDILI FISSI E GIREVOLI PER DOCCIA E VASCA |  | 4 | S
Y | SUPPORTI O AUSILI TECNICI PER PERSONE DISABILI | Y093312 | BARELLE PER DOCCIA |  | 4 | S
Y | SUPPORTI O AUSILI TECNICI PER PERSONE DISABILI | Y093399 | AUSILI PER LAVARSI, PER FARE IL BAGNO E LA DOCCIA - ALTRI |  | 4 | S
Y | SUPPORTI O AUSILI TECNICI PER PERSONE DISABILI | Y0951 | OROLOGI PER NON VEDENTI (N.T.COD. En Iso 0951) |  | 3 | S
Y | SUPPORTI O AUSILI TECNICI PER PERSONE DISABILI | Y0999 | AUSILI PER LA CURA E LA PROTEZIONE PERSONALE - ALTRI |  | 3 | S
Y | SUPPORTI O AUSILI TECNICI PER PERSONE DISABILI | Y12 | AUSILI PER LA MOBILITA' PERSONALE (N.T.COD. En Iso 12) |  | 2 | N
Y | SUPPORTI O AUSILI TECNICI PER PERSONE DISABILI | Y1203 | AUSILI PER LA DEAMBULAZIONE UTILIZZATI CON UN BRACCIO (N.T.COD. En Iso 1203) |  | 3 | N
Y | SUPPORTI O AUSILI TECNICI PER PERSONE DISABILI | Y120303 | BASTONI PER NON VEDENTI |  | 4 | S
Y | SUPPORTI O AUSILI TECNICI PER PERSONE DISABILI | Y120306 | STAMPELLE |  | 4 | S
Y | SUPPORTI O AUSILI TECNICI PER PERSONE DISABILI | Y120312 | STAMPELLE CON APPOGGIO SOTTOASCELLARE |  | 4 | S
Y | SUPPORTI O AUSILI TECNICI PER PERSONE DISABILI | Y120315 | TRIPODI |  | 4 | S
Y | SUPPORTI O AUSILI TECNICI PER PERSONE DISABILI | Y120318 | QUADRIPODI |  | 4 | S
Y | SUPPORTI O AUSILI TECNICI PER PERSONE DISABILI | Y120399 | AUSILI PER LA DEAMBULAZIONE UTILIZZATI CON UN BRACCIO - ALTRI |  | 4 | S
Y | SUPPORTI O AUSILI TECNICI PER PERSONE DISABILI | Y1206 | AUSILI PER LA DEAMBULAZIONE UTILIZZATI CON DUE BRACCIA (N.T.COD. En Iso 1206) |  | 3 | N
Y | SUPPORTI O AUSILI TECNICI PER PERSONE DISABILI | Y120603 | DEAMBULATORI CON QUATTRO PUNTALI |  | 4 | S
Y | SUPPORTI O AUSILI TECNICI PER PERSONE DISABILI | Y120606 | DEAMBULATORI CON DUE O QUATTRO RUOTE |  | 4 | S
Y | SUPPORTI O AUSILI TECNICI PER PERSONE DISABILI | Y120609 | DEAMBULATORI A SEDILE CON QUATTRO RUOTE |  | 4 | S
Y | SUPPORTI O AUSILI TECNICI PER PERSONE DISABILI | Y120612 | GIRELLI DEAMBULATORI |  | 4 | S
Y | SUPPORTI O AUSILI TECNICI PER PERSONE DISABILI | Y120699 | AUSILI PER LA DEAMBULAZIONE UTILIZZATI CON DUE BRACCIA - ALTRI |  | 4 | S
Y | SUPPORTI O AUSILI TECNICI PER PERSONE DISABILI | Y1210 | BICICLETTE (N.T.COD.En Iso 1210/18) |  | 3 | S
Y | SUPPORTI O AUSILI TECNICI PER PERSONE DISABILI | Y1212 | ADATTAMENTI DI AUTOMOBILI (N.T.COD.En Iso 1212) |  | 3 | S
Y | SUPPORTI O AUSILI TECNICI PER PERSONE DISABILI | Y1218 | CICLI (BICICLETTE) (N.T.COD. En Iso 1218) |  | 3 | N
Y | SUPPORTI O AUSILI TECNICI PER PERSONE DISABILI | Y121803 | BICICLETTE CON STABILIZZATORE |  | 4 | S
Y | SUPPORTI O AUSILI TECNICI PER PERSONE DISABILI | Y121806 | TRICICLI A PEDALE |  | 4 | S
Y | SUPPORTI O AUSILI TECNICI PER PERSONE DISABILI | Y121809 | TRICICLI A PROPULSIONE MANUALE |  | 4 | S
Y | SUPPORTI O AUSILI TECNICI PER PERSONE DISABILI | Y121821 | DIVARICATORI, SPALLIERE, STAFFE E SOSTEGNI |  | 4 | S
Y | SUPPORTI O AUSILI TECNICI PER PERSONE DISABILI | Y121899 | CICLI (BICICLETTE) - ALTRI |  | 4 | S
Y | SUPPORTI O AUSILI TECNICI PER PERSONE DISABILI | Y1221 | CARROZZINE (N.T.COD.En Iso 1221) |  | 3 | N
Y | SUPPORTI O AUSILI TECNICI PER PERSONE DISABILI | Y122103 | CARROZZINE A SPINTA |  | 4 | S
Y | SUPPORTI O AUSILI TECNICI PER PERSONE DISABILI | Y122106 | CARROZZINE AD AUTOSPINTA POSTERIORE |  | 4 | S
Y | SUPPORTI O AUSILI TECNICI PER PERSONE DISABILI | Y122109 | CARROZZINE AD AUTOSPINTA ANTERIORE |  | 4 | S
Y | SUPPORTI O AUSILI TECNICI PER PERSONE DISABILI | Y122115 | CARROZZINE AD AUTOSPINTA A TRE RUOTE |  | 4 | S
Y | SUPPORTI O AUSILI TECNICI PER PERSONE DISABILI | Y122124 | SCOOTER ELETTRICI |  | 4 | S
Y | SUPPORTI O AUSILI TECNICI PER PERSONE DISABILI | Y122127 | CARROZZINE ELETTRICHE |  | 4 | S
Y | SUPPORTI O AUSILI TECNICI PER PERSONE DISABILI | Y122130 | MOTOCARROZZINE A TRE RUOTE |  | 4 | S
Y | SUPPORTI O AUSILI TECNICI PER PERSONE DISABILI | Y122133 | BASI DI MOBILITA' |  | 4 | S
Y | SUPPORTI O AUSILI TECNICI PER PERSONE DISABILI | Y122199 | CARROZZINE - ALTRE |  | 4 | S
Y | SUPPORTI O AUSILI TECNICI PER PERSONE DISABILI | Y1224 | ACCESSORI/AUSILI APPLICABILI ALLE CARROZZINE (N.T.COD.En Iso 1224) |  | 3 | N
Y | SUPPORTI O AUSILI TECNICI PER PERSONE DISABILI | Y122403 | PEDANE, SOSTEGNI E COMANDI PER CARROZZINE |  | 4 | S
Y | SUPPORTI O AUSILI TECNICI PER PERSONE DISABILI | Y122406 | CINGHIE, SEDILI E BRACCIOLI PER CARROZZINE |  | 4 | S
Y | SUPPORTI O AUSILI TECNICI PER PERSONE DISABILI | Y122409 | ANELLI PER AUTOSPINTA, UNICICLI, UNITA' DI PROPULSIONE ELETTRICA, SISTEMI MONOGUIDA |  | 4 | S
Y | SUPPORTI O AUSILI TECNICI PER PERSONE DISABILI | Y122412 | FANALERIA PER CARROZZINE |  | 4 | S
Y | SUPPORTI O AUSILI TECNICI PER PERSONE DISABILI | Y122499 | ACCESSORI/AUSILI APPLICABILI ALLE CARROZZINE - ALTRI |  | 4 | S
Y | SUPPORTI O AUSILI TECNICI PER PERSONE DISABILI | Y1227 | VEICOLI E MEZZI DI TRASPORTO (N.T.COD. En Iso1227) |  | 3 | N
Y | SUPPORTI O AUSILI TECNICI PER PERSONE DISABILI | Y122703 | PASSEGGINI |  | 4 | S
Y | SUPPORTI O AUSILI TECNICI PER PERSONE DISABILI | Y122799 | VEICOLI E MEZZI DI TRASPORTO - ALTRI |  | 4 | S
Y | SUPPORTI O AUSILI TECNICI PER PERSONE DISABILI | Y1230 | AUSILI PER IL TRASFERIMENTO (N.T.COD. En Iso 1230) |  | 3 | N
Y | SUPPORTI O AUSILI TECNICI PER PERSONE DISABILI | Y123003 | ASSI PER TRASFERIMENTO |  | 4 | S
Y | SUPPORTI O AUSILI TECNICI PER PERSONE DISABILI | Y123009 | SUPPORTI PER ALZARSI DAL LETTO |  | 4 | S
Y | SUPPORTI O AUSILI TECNICI PER PERSONE DISABILI | Y123099 | AUSILI PER IL TRASFERIMENTO - ALTRI |  | 4 | S
Y | SUPPORTI O AUSILI TECNICI PER PERSONE DISABILI | Y1236 | AUSILI PER IL SOLLEVAMENTO/SOLLEVAPERSONE (N.T.COD. En Iso 1236) |  | 3 | N
Y | SUPPORTI O AUSILI TECNICI PER PERSONE DISABILI | Y123603 | SOLLEVATORI MOBILI |  | 4 | S
Y | SUPPORTI O AUSILI TECNICI PER PERSONE DISABILI | Y123606 | SOLLEVATORI MOBILI A SEDILE ELETTRICI |  | 4 | S
Y | SUPPORTI O AUSILI TECNICI PER PERSONE DISABILI | Y123609 | SOLLEVATORI MOBILI A BARELLA ELETTRICI |  | 4 | S
Y | SUPPORTI O AUSILI TECNICI PER PERSONE DISABILI | Y123612 | SOLLEVATORI FISSI A SOFFITTO ELETTRICI |  | 4 | S
Y | SUPPORTI O AUSILI TECNICI PER PERSONE DISABILI | Y123615 | SOLLEVATORI PER VASCA DA BAGNO |  | 4 | S
Y | SUPPORTI O AUSILI TECNICI PER PERSONE DISABILI | Y123621 | IMBRACATURE AD AMACA |  | 4 | S
Y | SUPPORTI O AUSILI TECNICI PER PERSONE DISABILI | Y123699 | AUSILI PER IL SOLLEVAMENTO/SOLLEVAPERSONE - ALTRI |  | 4 | S
Y | SUPPORTI O AUSILI TECNICI PER PERSONE DISABILI | Y1299 | AUSILI PER LA MOBILITA' PERSONALE - ALTRI |  | 3 | S
Y | SUPPORTI O AUSILI TECNICI PER PERSONE DISABILI | Y15 | AUSILI PER LA CURA DELLA CASA (N.T.COD. En Iso 15) |  | 2 | N
Y | SUPPORTI O AUSILI TECNICI PER PERSONE DISABILI | Y1509 | AUSILI PER MANGIARE E BERE |  | 3 | N
Y | SUPPORTI O AUSILI TECNICI PER PERSONE DISABILI | Y150912 | POSATE ADATTATE |  | 4 | S
Y | SUPPORTI O AUSILI TECNICI PER PERSONE DISABILI | Y150915 | BICCHIERI, TAZZE ADATTATE |  | 4 | S
Y | SUPPORTI O AUSILI TECNICI PER PERSONE DISABILI | Y150918 | PIATTI |  | 4 | S
Y | SUPPORTI O AUSILI TECNICI PER PERSONE DISABILI | Y150921 | TAGLIERI E BORDI PER PIATTI |  | 4 | S
Y | SUPPORTI O AUSILI TECNICI PER PERSONE DISABILI | Y150930 | APPARECCHI ALIMENTATORI |  | 4 | S
Y | SUPPORTI O AUSILI TECNICI PER PERSONE DISABILI | Y150999 | AUSILI PER MANGIARE E BERE - ALTRI |  | 4 | S
Y | SUPPORTI O AUSILI TECNICI PER PERSONE DISABILI | Y1599 | AUSILI PER LA CURA DELLA CASA - ALTRI |  | 3 | S
Y | SUPPORTI O AUSILI TECNICI PER PERSONE DISABILI | Y18 | MOBILIA E ADATTAMENTI PER LA CASA O PER ALTRI EDIFICI (N.T.COD. En Iso 18) |  | 2 | N
Y | SUPPORTI O AUSILI TECNICI PER PERSONE DISABILI | Y1803 | TAVOLI (N.T.COD. En Iso 1803) |  | 3 | S
Y | SUPPORTI O AUSILI TECNICI PER PERSONE DISABILI | Y1809 | SEGGIOLONI/SISTEMI DI POSTURA/AUSILI PER LA POSIZIONE SEDUTA (N.T.COD. En Iso 1809) |  | 3 | N
Y | SUPPORTI O AUSILI TECNICI PER PERSONE DISABILI | Y180918 | SEGGIOLONI POLIFUNZIONALI |  | 4 | S
Y | SUPPORTI O AUSILI TECNICI PER PERSONE DISABILI | Y180939 | SISTEMI DI POSTURA MODULARI E SU MISURA |  | 4 | S
Y | SUPPORTI O AUSILI TECNICI PER PERSONE DISABILI | Y180999 | SEGGIOLONI/SISTEMI DI POSTURA/AUSILI PER LA POSIZIONE SEDUTA - ALTRI |  | 4 | S
Y | SUPPORTI O AUSILI TECNICI PER PERSONE DISABILI | Y1812 | LETTI ORTOPEDICI (N.T.COD. En Iso 1812) (TRAVERSE ASSORBENTI (N.T.COD. En Iso 181215) vedi T040102) |  | 3 | N
Y | SUPPORTI O AUSILI TECNICI PER PERSONE DISABILI | Y181207 | LETTI A UNO O DUE SNODI MANUALI |  | 4 | S
Y | SUPPORTI O AUSILI TECNICI PER PERSONE DISABILI | Y181210 | LETTI A DUE SNODI ELETTRICI |  | 4 | S
Y | SUPPORTI O AUSILI TECNICI PER PERSONE DISABILI | Y181212 | BASI PER LETTI MECCANICI O ELETTRICI |  | 4 | S
Y | SUPPORTI O AUSILI TECNICI PER PERSONE DISABILI | Y181227 | SPONDE PER LETTI |  | 4 | S
Y | SUPPORTI O AUSILI TECNICI PER PERSONE DISABILI | Y181230 | SUPPORTI PER LETTI |  | 4 | S
Y | SUPPORTI O AUSILI TECNICI PER PERSONE DISABILI | Y181299 | LETTI ORTOPEDICI - ALTRI |  | 4 | S
Y | SUPPORTI O AUSILI TECNICI PER PERSONE DISABILI | Y1818 | SISTEMI DI SOSTEGNO (N.T.COD. En Iso 1818) |  | 3 | N
Y | SUPPORTI O AUSILI TECNICI PER PERSONE DISABILI | Y181803 | CORRIMANO |  | 4 | S
Y | SUPPORTI O AUSILI TECNICI PER PERSONE DISABILI | Y181809 | BRACCIOLI DI SUPPORTO |  | 4 | S
Y | SUPPORTI O AUSILI TECNICI PER PERSONE DISABILI | Y181899 | SISTEMI DI SOSTEGNO - ALTRI |  | 4 | S
Y | SUPPORTI O AUSILI TECNICI PER PERSONE DISABILI | Y1830 | APPARECCHIATURE DI SOLLEVAMENTO (MONTASCALE) (N.T.COD. En Iso 1830) |  | 3 | N
Y | SUPPORTI O AUSILI TECNICI PER PERSONE DISABILI | Y183006 | PIATTAFORME |  | 4 | S
Y | SUPPORTI O AUSILI TECNICI PER PERSONE DISABILI | Y183009 | CARRELLI SERVOSCALE A PIATTAFORMA |  | 4 | S
Y | SUPPORTI O AUSILI TECNICI PER PERSONE DISABILI | Y183012 | MONTASCALE MOBILI |  | 4 | S
Y | SUPPORTI O AUSILI TECNICI PER PERSONE DISABILI | Y183015 | RAMPE PORTATILI |  | 4 | S
Y | SUPPORTI O AUSILI TECNICI PER PERSONE DISABILI | Y183099 | APPARECCHIATURE DI SOLLEVAMENTO (MONTASCALE) - ALTRI |  | 4 | S
Y | SUPPORTI O AUSILI TECNICI PER PERSONE DISABILI | Y1899 | MOBILIA E ADATTAMENTI PER LA CASA O PER ALTRI EDIFICI - ALTRI |  | 3 | S
Y | SUPPORTI O AUSILI TECNICI PER PERSONE DISABILI | Y21 | AUSILI PER COMUNICAZIONE, INFORMAZIONE E SEGNALAZIONE (N.T.COD. En Iso 21) |  | 2 | N
Y | SUPPORTI O AUSILI TECNICI PER PERSONE DISABILI | Y2103 | DISPOSITIVI OTTICI CORRETTIVI O AUSILI OTTICI (N.T.COD.En Iso2103) |  | 3 | N
Y | SUPPORTI O AUSILI TECNICI PER PERSONE DISABILI | Y210303 | LENTI OFTALMICHE E MONTATURE |  | 4 | N
Y | SUPPORTI O AUSILI TECNICI PER PERSONE DISABILI | Y21030301 | LENTI OFTALMICHE |  | 5 | N
Y | SUPPORTI O AUSILI TECNICI PER PERSONE DISABILI | Y2103030101 | LENTI OFTALMICHE ORGANICHE (MATERIE PLASTICHE) |  | 6 | N
Y | SUPPORTI O AUSILI TECNICI PER PERSONE DISABILI | Y210303010101 | LENTI OFTALMICHE ORGANICHE MONOFOCALI |  | 7 | S
Y | SUPPORTI O AUSILI TECNICI PER PERSONE DISABILI | Y210303010102 | LENTI OFTALMICHE ORGANICHE BIFOCALI |  | 7 | S
Y | SUPPORTI O AUSILI TECNICI PER PERSONE DISABILI | Y210303010103 | LENTI OFTALMICHE ORGANICHE PROGRESSIVE |  | 7 | S
Y | SUPPORTI O AUSILI TECNICI PER PERSONE DISABILI | Y210303010199 | LENTI OFTALMICHE ORGANICHE - ALTRE |  | 7 | S
Y | SUPPORTI O AUSILI TECNICI PER PERSONE DISABILI | Y2103030102 | LENTI OFTALMICHE MINERALI (VETRO) |  | 6 | N
Y | SUPPORTI O AUSILI TECNICI PER PERSONE DISABILI | Y210303010201 | LENTI OFTALMICHE MINERALI MONOFOCALI |  | 7 | S
Y | SUPPORTI O AUSILI TECNICI PER PERSONE DISABILI | Y210303010202 | LENTI OFTALMICHE MINERALI BIFOCALI |  | 7 | S
Y | SUPPORTI O AUSILI TECNICI PER PERSONE DISABILI | Y210303010203 | LENTI OFTALMICHE MINERALI PROGRESSIVE |  | 7 | S
Y | SUPPORTI O AUSILI TECNICI PER PERSONE DISABILI | Y210303010299 | LENTI OFTALMICHE MINERALI - ALTRE |  | 7 | S
Y | SUPPORTI O AUSILI TECNICI PER PERSONE DISABILI | Y21030302 | MONTATURE SENZA LENTI |  | 5 | N
Y | SUPPORTI O AUSILI TECNICI PER PERSONE DISABILI | Y2103030201 | MONTATURE SENZA LENTI IN METALLO |  | 6 | S
Y | SUPPORTI O AUSILI TECNICI PER PERSONE DISABILI | Y2103030202 | MONTATURE SENZA LENTI IN PLASTICA |  | 6 | S
Y | SUPPORTI O AUSILI TECNICI PER PERSONE DISABILI | Y2103030203 | MONTATURE SENZA LENTI IN METALLO E PLASTICA |  | 6 | S
Y | SUPPORTI O AUSILI TECNICI PER PERSONE DISABILI | Y2103030299 | MONTATURE SENZA LENTI - ALTRE |  | 6 | S
Y | SUPPORTI O AUSILI TECNICI PER PERSONE DISABILI | Y21030303 | LENTI OFTALMICHE PRE MONTATE |  | 5 | N
Y | SUPPORTI O AUSILI TECNICI PER PERSONE DISABILI | Y2103030301 | LENTI OFTALMICHE ORGANICHE PRE MONTATE |  | 6 | N
Y | SUPPORTI O AUSILI TECNICI PER PERSONE DISABILI | Y210303030101 | LENTI OFTALMICHE ORGANICHE PREMONTATE CON MONTATURE IN METALLO |  | 7 | S
Y | SUPPORTI O AUSILI TECNICI PER PERSONE DISABILI | Y210303030102 | LENTI OFTALMICHE ORGANICHE PREMONTATE CON MONTATURE IN PLASTICA |  | 7 | S
Y | SUPPORTI O AUSILI TECNICI PER PERSONE DISABILI | Y210303030103 | LENTI OFTALMICHE ORGANICHE PREMONTATE CON MONTATURE IN METALLO - PLASTICA |  | 7 | S
Y | SUPPORTI O AUSILI TECNICI PER PERSONE DISABILI | Y210303030199 | LENTI OFTALMICHE ORGANICHE PRE MONTATE - ALTRE |  | 7 | S
Y | SUPPORTI O AUSILI TECNICI PER PERSONE DISABILI | Y2103030302 | LENTI OFTALMICHE MINERALI PRE MONTATE |  | 6 | N
Y | SUPPORTI O AUSILI TECNICI PER PERSONE DISABILI | Y210303030201 | LENTI OFTALMICHE MINERALIPREMONTATE CON MONTATURE IN METALLO |  | 7 | S
Y | SUPPORTI O AUSILI TECNICI PER PERSONE DISABILI | Y210303030202 | LENTI OFTALMICHE MINERALI PREMONTATE CON MONTATURE IN PLASTICA |  | 7 | S
Y | SUPPORTI O AUSILI TECNICI PER PERSONE DISABILI | Y210303030203 | LENTI OFTALMICHE MINERALI PREMONTATE CON MONTATURE IN METALLO - PLASTICA |  | 7 | S
Y | SUPPORTI O AUSILI TECNICI PER PERSONE DISABILI | Y210303030299 | LENTI OFTALMICHE MINERALI PRE MONTATE - ALTRE |  | 7 | S
Y | SUPPORTI O AUSILI TECNICI PER PERSONE DISABILI | Y210306 | LENTI OFTALMICHE PRISMATICHE PER L'INNALZAMENTO O ABBASSAMENTO DELL'OCCHIO CON PROTESI |  | 4 | S
Y | SUPPORTI O AUSILI TECNICI PER PERSONE DISABILI | Y210309 | LENTI A CONTATTO |  | 4 | S
Y | SUPPORTI O AUSILI TECNICI PER PERSONE DISABILI | Y210321 | SISTEMI TELESCOPICI/CANNOCCHIALI DA OCCHIALI PER VISIONE LONTANA |  | 4 | S
Y | SUPPORTI O AUSILI TECNICI PER PERSONE DISABILI | Y210324 | SISTEMI TELESCOPICI/CANNOCCHIALI DA OCCHIALI PER VISIONE VICINA |  | 4 | S
Y | SUPPORTI O AUSILI TECNICI PER PERSONE DISABILI | Y210327 | LEGGII SCORREVOLI |  | 4 | S
Y | SUPPORTI O AUSILI TECNICI PER PERSONE DISABILI | Y210330 | LENTI A DOPPIETTO ACROMATICO INGRANDENTI |  | 4 | S
Y | SUPPORTI O AUSILI TECNICI PER PERSONE DISABILI | Y210333 | OCCHIALI PRISMATICI |  | 4 | S
Y | SUPPORTI O AUSILI TECNICI PER PERSONE DISABILI | Y210336 | FILTRI PER OCCLUSIONE E ANTIRADIAZIONI |  | 4 | S
Y | SUPPORTI O AUSILI TECNICI PER PERSONE DISABILI | Y210399 | DISPOSITIVI OTTICI CORRETTIVI O AUSILI OTTICI - ALTRI |  | 4 | S
Y | SUPPORTI O AUSILI TECNICI PER PERSONE DISABILI | Y2106 | AUSILI OTTICI ELETTRONICI (N.T.COD.En Iso2106) |  | 3 | N
Y | SUPPORTI O AUSILI TECNICI PER PERSONE DISABILI | Y210603 | VIDEOINGRANDITORI |  | 4 | S
Y | SUPPORTI O AUSILI TECNICI PER PERSONE DISABILI | Y210606 | SISTEMI OCR |  | 4 | S
Y | SUPPORTI O AUSILI TECNICI PER PERSONE DISABILI | Y210609 | INGRANDITORI PER PERSONAL COMPUTER |  | 4 | S
Y | SUPPORTI O AUSILI TECNICI PER PERSONE DISABILI | Y210699 | AUSILI OTTICI ELETTRONICI - ALTRI |  | 4 | S
Y | SUPPORTI O AUSILI TECNICI PER PERSONE DISABILI | Y2109 | PERIFERICHE DI INPUT E DI OUTPUT PER COMPUTER (N.T.COD.En Iso2109) |  | 3 | N
Y | SUPPORTI O AUSILI TECNICI PER PERSONE DISABILI | Y210904 | DISPOSITIVI DI ASSISTENZA AL P.C. |  | 4 | S
Y | SUPPORTI O AUSILI TECNICI PER PERSONE DISABILI | Y210905 | INTERFACCIA PER SENSORI ESTERNI |  | 4 | S
Y | SUPPORTI O AUSILI TECNICI PER PERSONE DISABILI | Y210906 | EMULATORI DI MOUSE E TASTIERA |  | 4 | S
Y | SUPPORTI O AUSILI TECNICI PER PERSONE DISABILI | Y210915 | DISPOSITIVI DI SINTESI VOCALE |  | 4 | S
Y | SUPPORTI O AUSILI TECNICI PER PERSONE DISABILI | Y210924 | SOSTEGNI PER BRACCIO |  | 4 | S
Y | SUPPORTI O AUSILI TECNICI PER PERSONE DISABILI | Y210999 | PERIFERICHE DI INPUT E DI OUTPUT PER COMPUTER - ALTRE |  | 4 | S
Y | SUPPORTI O AUSILI TECNICI PER PERSONE DISABILI | Y2115 | MACCHINE DA SCRIVERE E SISTEMI DI ELABORAZIONE DI TESTI (N.T.COD.En Iso2115) |  | 3 | N
Y | SUPPORTI O AUSILI TECNICI PER PERSONE DISABILI | Y211518 | SOFTWARE PER SCRITTURA |  | 4 | S
Y | SUPPORTI O AUSILI TECNICI PER PERSONE DISABILI | Y211599 | MACCHINE DA SCRIVERE E SISTEMI DI ELABORAZIONE DI TESTI - ALTRI |  | 4 | S
Y | SUPPORTI O AUSILI TECNICI PER PERSONE DISABILI | Y2127 | AUSILI NON OTTICI PER LA LETTURA (N.T.COD.En Iso2127) |  | 3 | N
Y | SUPPORTI O AUSILI TECNICI PER PERSONE DISABILI | Y212703 | VOLTAPAGINE |  | 4 | S
Y | SUPPORTI O AUSILI TECNICI PER PERSONE DISABILI | Y212706 | LEGGII |  | 4 | S
Y | SUPPORTI O AUSILI TECNICI PER PERSONE DISABILI | Y212799 | AUSILI NON OTTICI PER LA LETTURA - ALTRI |  | 4 | S
Y | SUPPORTI O AUSILI TECNICI PER PERSONE DISABILI | Y2136 | TELEFONI E AUSILI PER TELEFONARE (N.T.COD.En Iso2136) |  | 3 | N
Y | SUPPORTI O AUSILI TECNICI PER PERSONE DISABILI | Y213603 | TELEFONI AD ACCESSO FACILITATO |  | 4 | S
Y | SUPPORTI O AUSILI TECNICI PER PERSONE DISABILI | Y213609 | COMUNICATORI TELEFONICI |  | 4 | S
Y | SUPPORTI O AUSILI TECNICI PER PERSONE DISABILI | Y213624 | DISPOSITIVI SOSTITUTIVI DELLA CORNETTA TELEFONICA E SEGNALATORI DI CHIAMATA |  | 4 | S
Y | SUPPORTI O AUSILI TECNICI PER PERSONE DISABILI | Y213636 | SISTEMI DI COMUNICAZIONE TELEFONICA PER P.C. |  | 4 | S
Y | SUPPORTI O AUSILI TECNICI PER PERSONE DISABILI | Y213699 | TELEFONI E AUSILI PER TELEFONARE - ALTRI |  | 4 | S
Y | SUPPORTI O AUSILI TECNICI PER PERSONE DISABILI | Y2139 | SISTEMI DI TRASMISSIONE DEL SUONO (N.T.COD.En Iso2139) |  | 3 | N
Y | SUPPORTI O AUSILI TECNICI PER PERSONE DISABILI | Y213924 | RICE-TRASMETTITORI MF |  | 4 | S
Y | SUPPORTI O AUSILI TECNICI PER PERSONE DISABILI | Y213927 | RICE-TRASMETTITORI IR |  | 4 | S
Y | SUPPORTI O AUSILI TECNICI PER PERSONE DISABILI | Y213999 | SISTEMI DI TRASMISSIONE DEL SUONO - ALTRI |  | 4 | S
Y | SUPPORTI O AUSILI TECNICI PER PERSONE DISABILI | Y2142 | AUSILI PER LA COMUNICAZIONE INTERPERSONALE (N.T.COD.En Iso2142) |  | 3 | N
Y | SUPPORTI O AUSILI TECNICI PER PERSONE DISABILI | Y214203 | CORREDI CARTACEI E SOFTWARE PER LA COMUNICAZIONE |  | 4 | S
Y | SUPPORTI O AUSILI TECNICI PER PERSONE DISABILI | Y214209 | COMUNICATORI ALFABETICI E SIMBOLICI |  | 4 | S
Y | SUPPORTI O AUSILI TECNICI PER PERSONE DISABILI | Y214212 | GENERATORI DI VOCE |  | 4 | S
Y | SUPPORTI O AUSILI TECNICI PER PERSONE DISABILI | Y214224 | SOFTWARE PER COMUNICAZIONE AUMENTATIVA |  | 4 | S
Y | SUPPORTI O AUSILI TECNICI PER PERSONE DISABILI | Y214299 | AUSILI PER LA COMUNICAZIONE INTERPERSONALE - ALTRI |  | 4 | S
Y | SUPPORTI O AUSILI TECNICI PER PERSONE DISABILI | Y2145 | APPARECCHI ACUSTICI O AUSILI PER L'UDITO (N.T.COD En Iso 2145) |  | 3 | N
Y | SUPPORTI O AUSILI TECNICI PER PERSONE DISABILI | Y214506 | APPARECCHI ACUSTICI RETROAURICOLARI |  | 4 | S
Y | SUPPORTI O AUSILI TECNICI PER PERSONE DISABILI | Y214509 | APPARECCHI ACUSTICI AD OCCHIALE |  | 4 | S
Y | SUPPORTI O AUSILI TECNICI PER PERSONE DISABILI | Y214512 | APPARECCHI ACUSTICI A SCATOLA |  | 4 | S
Y | SUPPORTI O AUSILI TECNICI PER PERSONE DISABILI | Y214599 | APPARECCHI ACUSTICI O AUSILI PER L'UDITO - ALTRI |  | 4 | S
Y | SUPPORTI O AUSILI TECNICI PER PERSONE DISABILI | Y2151 | SISTEMI DI ALLARME (N.T.COD En Iso 2151) |  | 3 | N
Y | SUPPORTI O AUSILI TECNICI PER PERSONE DISABILI | Y215103 | SISTEMI DI ALLARME A TELECOMANDO SEMPLICI O MULTIPLI |  | 4 | S
Y | SUPPORTI O AUSILI TECNICI PER PERSONE DISABILI | Y215199 | SISTEMI DI ALLARME - ALTRI |  | 4 | S
Y | SUPPORTI O AUSILI TECNICI PER PERSONE DISABILI | Y2199 | AUSILI PER COMUNICAZIONE, INFORMAZIONE E SEGNALAZIONE - ALTRI |  | 3 | S
Y | SUPPORTI O AUSILI TECNICI PER PERSONE DISABILI | Y24 | AUSILI PER MANOVRARE OGGETTI O DISPOSITIVI (N.T.COD. En Iso 24) |  | 2 | N
Y | SUPPORTI O AUSILI TECNICI PER PERSONE DISABILI | Y2409 | DISPOSITIVI E SISTEMI DI COMANDO (N.T.COD En Iso 2409) |  | 3 | N
Y | SUPPORTI O AUSILI TECNICI PER PERSONE DISABILI | Y240918 | SENSORI DI COMANDO |  | 4 | S
Y | SUPPORTI O AUSILI TECNICI PER PERSONE DISABILI | Y240999 | DISPOSITIVI E SISTEMI DI COMANDO - ALTRI |  | 4 | S
Y | SUPPORTI O AUSILI TECNICI PER PERSONE DISABILI | Y2412 | SISTEMI DI CONTROLLO D'AMBIENTE (N.T.COD En Iso 2412) |  | 3 | N
Y | SUPPORTI O AUSILI TECNICI PER PERSONE DISABILI | Y241203 | TELECOMANDI PROGRAMMABILI, SISTEMI DOMOTICI, SATELLITI DI CONTROLLO |  | 4 | S
Y | SUPPORTI O AUSILI TECNICI PER PERSONE DISABILI | Y241299 | SISTEMI DI CONTROLLO D'AMBIENTE - ALTRI |  | 4 | S
Y | SUPPORTI O AUSILI TECNICI PER PERSONE DISABILI | Y2418 | AUSILI PER ASSISTERE E/O SOSTITUIRE FUNZIONI DI BRACCIA E/O MANI E/O DITA (N.T.COD En Iso 2418) |  | 3 | N
Y | SUPPORTI O AUSILI TECNICI PER PERSONE DISABILI | Y241815 | CASCHETTI FUNZIONALI |  | 4 | S
Y | SUPPORTI O AUSILI TECNICI PER PERSONE DISABILI | Y241899 | AUSILI PER ASSISTERE E/O SOSTITUIRE FUNZIONI DI BRACCIA E/O MANI E/O DITA - ALTRI |  | 4 | S
Y | SUPPORTI O AUSILI TECNICI PER PERSONE DISABILI | Y2421 | AUSILI PER RAGGIUNGERE E PRENDERE ALTRI OGGETTI (DISTANTI) (N.T.COD En Iso 2421) |  | 3 | N
Y | SUPPORTI O AUSILI TECNICI PER PERSONE DISABILI | Y242103 | PINZE PRENSILI MANUALI |  | 4 | S
Y | SUPPORTI O AUSILI TECNICI PER PERSONE DISABILI | Y242199 | AUSILI PER RAGGIUNGERE E PRENDERE ALTRI OGGETTI (DISTANTI) - ALTRI |  | 4 | S
Y | SUPPORTI O AUSILI TECNICI PER PERSONE DISABILI | Y2499 | AUSILI PER MANOVRARE OGGETTI O DISPOSITIVI - ALTRI |  | 3 | S
Y | SUPPORTI O AUSILI TECNICI PER PERSONE DISABILI | Y99 | SUPPORTI O AUSILI TECNICI PER PERSONE DISABILI - ALTRI |  | 2 | S
Z | APPARECCHIATURE SANITARIE E RELATIVI COMPONENTI ACCESSORI E MATERIALI | Z | APPARECCHIATURE SANITARIE E RELATIVI COMPONENTI ACCESSORI E MATERIALI |  | 1 | N
Z | APPARECCHIATURE SANITARIE E RELATIVI COMPONENTI ACCESSORI E MATERIALI | Z11 | STRUMENTAZIONE PER BIOIMMAGINI E RADIOTERAPIA |  | 2 | N
Z | APPARECCHIATURE SANITARIE E RELATIVI COMPONENTI ACCESSORI E MATERIALI | Z1101 | STRUMENTAZIONE PER RADIOTERAPIA E RADIOCHIRURGIA |  | 3 | N
Z | APPARECCHIATURE SANITARIE E RELATIVI COMPONENTI ACCESSORI E MATERIALI | Z110101 | ACCELERATORI LINEARI |  | 4 | N
Z | APPARECCHIATURE SANITARIE E RELATIVI COMPONENTI ACCESSORI E MATERIALI | Z11010101 | ACCELERATORI LINEARI AD ENERGIA SINGOLA | ALI01 | 5 | S
Z | APPARECCHIATURE SANITARIE E RELATIVI COMPONENTI ACCESSORI E MATERIALI | Z11010102 | ACCELERATORI LINEARI AD ENERGIA MEDIA E MULTIPLA | ALI02 | 5 | S
Z | APPARECCHIATURE SANITARIE E RELATIVI COMPONENTI ACCESSORI E MATERIALI | Z11010103 | ACCELERATORI LINEARI AD ENERGIA ALTA E MULTIPLA | ALI03 | 5 | S
Z | APPARECCHIATURE SANITARIE E RELATIVI COMPONENTI ACCESSORI E MATERIALI | Z11010104 | ACCELERATORI LINEARI INTRAOPERATORI | RTP | 5 | S
Z | APPARECCHIATURE SANITARIE E RELATIVI COMPONENTI ACCESSORI E MATERIALI | Z11010180 | ACCELERATORI LINEARI - COMPONENTI ACCESSORI HARDWARE |  | 5 | S
Z | APPARECCHIATURE SANITARIE E RELATIVI COMPONENTI ACCESSORI E MATERIALI | Z11010182 | ACCELERATORI LINEARI - COMPONENTI ACCESSORI SOFTWARE |  | 5 | S
Z | APPARECCHIATURE SANITARIE E RELATIVI COMPONENTI ACCESSORI E MATERIALI | Z11010185 | ACCELERATORI LINEARI - MATERIALI SPECIFICI |  | 5 | S
Z | APPARECCHIATURE SANITARIE E RELATIVI COMPONENTI ACCESSORI E MATERIALI | Z11010199 | ACCELERATORI LINEARI NON ALTRIMENTI CLASSIFICATI |  | 5 | S
Z | APPARECCHIATURE SANITARIE E RELATIVI COMPONENTI ACCESSORI E MATERIALI | Z110102 | STRUMENTAZIONE PER SIMULAZIONE IN RADIOTERAPIA |  | 4 | N
Z | APPARECCHIATURE SANITARIE E RELATIVI COMPONENTI ACCESSORI E MATERIALI | Z11010201 | SIMULATORI PER RADIOTERAPIA | SRT | 5 | S
Z | APPARECCHIATURE SANITARIE E RELATIVI COMPONENTI ACCESSORI E MATERIALI | Z11010202 | TAC PER SIMULAZIONE PER RADIOTERAPIA | TCZ | 5 | S
Z | APPARECCHIATURE SANITARIE E RELATIVI COMPONENTI ACCESSORI E MATERIALI | Z11010280 | STRUMENTAZIONE PER SIMULAZIONE IN RADIOTERAPIA - COMPONENTI ACCESSORI HARDWARE |  | 5 | S
Z | APPARECCHIATURE SANITARIE E RELATIVI COMPONENTI ACCESSORI E MATERIALI | Z11010282 | STRUMENTAZIONE PER SIMULAZIONE IN RADIOTERAPIA - COMPONENTI ACCESSORI SOFTWARE |  | 5 | S
Z | APPARECCHIATURE SANITARIE E RELATIVI COMPONENTI ACCESSORI E MATERIALI | Z11010285 | STRUMENTAZIONE PER SIMULAZIONE IN RADIOTERAPIA - MATERIALI SPECIFICI |  | 5 | S
Z | APPARECCHIATURE SANITARIE E RELATIVI COMPONENTI ACCESSORI E MATERIALI | Z110103 | STRUMENTAZIONE PER BRACHITERAPIA RADIANTE |  | 4 | N
Z | APPARECCHIATURE SANITARIE E RELATIVI COMPONENTI ACCESSORI E MATERIALI | Z11010301 | SISTEMI PER BRACHITERAPIA RADIANTE | BRR | 5 | S
Z | APPARECCHIATURE SANITARIE E RELATIVI COMPONENTI ACCESSORI E MATERIALI | Z11010380 | STRUMENTAZIONE PER BRACHITERAPIA RADIANTE - COMPONENTI ACCESSORI HARDWARE |  | 5 | S
Z | APPARECCHIATURE SANITARIE E RELATIVI COMPONENTI ACCESSORI E MATERIALI | Z11010382 | STRUMENTAZIONE PER BRACHITERAPIA RADIANTE - COMPONENTI ACCESSORI SOFTWARE |  | 5 | S
Z | APPARECCHIATURE SANITARIE E RELATIVI COMPONENTI ACCESSORI E MATERIALI | Z11010385 | STRUMENTAZIONE PER BRACHITERAPIA RADIANTE - MATERIALI SPECIFICI |  | 5 | S
Z | APPARECCHIATURE SANITARIE E RELATIVI COMPONENTI ACCESSORI E MATERIALI | Z110104 | STRUMENTAZIONE PER ELABORAZIONE DI PIANI DI RADIOTERAPIA |  | 4 | N
Z | APPARECCHIATURE SANITARIE E RELATIVI COMPONENTI ACCESSORI E MATERIALI | Z11010401 | SISTEMI PER ELABORAZIONE DI PIANI DI RADIOTERAPIA | PRT | 5 | S
Z | APPARECCHIATURE SANITARIE E RELATIVI COMPONENTI ACCESSORI E MATERIALI | Z11010480 | STRUMENTAZIONE PER ELABORAZIONE DI PIANI DI RADIOTERAPIA - COMPONENTI ACCESSORI HARDWARE |  | 5 | S
Z | APPARECCHIATURE SANITARIE E RELATIVI COMPONENTI ACCESSORI E MATERIALI | Z11010482 | STRUMENTAZIONE PER ELABORAZIONE DI PIANI DI RADIOTERAPIA - COMPONENTI ACCESSORI SOFTWARE |  | 5 | S
Z | APPARECCHIATURE SANITARIE E RELATIVI COMPONENTI ACCESSORI E MATERIALI | Z11010485 | STRUMENTAZIONE PER ELABORAZIONE DI PIANI DI RADIOTERAPIA - MATERIALI SPECIFICI |  | 5 | S
Z | APPARECCHIATURE SANITARIE E RELATIVI COMPONENTI ACCESSORI E MATERIALI | Z110105 | STRUMENTAZIONE PER RADIOTERAPIA INTRAVASCOLARE |  | 4 | N
Z | APPARECCHIATURE SANITARIE E RELATIVI COMPONENTI ACCESSORI E MATERIALI | Z11010501 | SISTEMI PER RADIOTERAPIA INTRAVASCOLARE | RAN | 5 | S
Z | APPARECCHIATURE SANITARIE E RELATIVI COMPONENTI ACCESSORI E MATERIALI | Z11010580 | STRUMENTAZIONE PER RADIOTERAPIA INTRAVASCOLARE - COMPONENTI ACCESSORI HARDWARE |  | 5 | S
Z | APPARECCHIATURE SANITARIE E RELATIVI COMPONENTI ACCESSORI E MATERIALI | Z11010582 | STRUMENTAZIONE PER RADIOTERAPIA INTRAVASCOLARE - COMPONENTI ACCESSORI SOFTWARE |  | 5 | S
Z | APPARECCHIATURE SANITARIE E RELATIVI COMPONENTI ACCESSORI E MATERIALI | Z11010585 | STRUMENTAZIONE PER RADIOTERAPIA INTRAVASCOLARE - MATERIALI SPECIFICI |  | 5 | S
Z | APPARECCHIATURE SANITARIE E RELATIVI COMPONENTI ACCESSORI E MATERIALI | Z110107 | STRUMENTAZIONE PER RADIOCHIRURGIA |  | 4 | N
Z | APPARECCHIATURE SANITARIE E RELATIVI COMPONENTI ACCESSORI E MATERIALI | Z11010701 | SISTEMI PER RADIOCHIRURGIA | RDG | 5 | S
Z | APPARECCHIATURE SANITARIE E RELATIVI COMPONENTI ACCESSORI E MATERIALI | Z11010780 | STRUMENTAZIONE PER RADIOCHIRURGIA - COMPONENTI ACCESSORI HARDWARE |  | 5 | S
Z | APPARECCHIATURE SANITARIE E RELATIVI COMPONENTI ACCESSORI E MATERIALI | Z11010782 | STRUMENTAZIONE PER RADIOCHIRURGIA - COMPONENTI ACCESSORI SOFTWARE |  | 5 | S
Z | APPARECCHIATURE SANITARIE E RELATIVI COMPONENTI ACCESSORI E MATERIALI | Z11010785 | STRUMENTAZIONE PER RADIOCHIRURGIA - MATERIALI SPECIFICI |  | 5 | S
Z | APPARECCHIATURE SANITARIE E RELATIVI COMPONENTI ACCESSORI E MATERIALI | Z110108 | STRUMENTAZIONE PER TOMOTERAPIA |  | 4 | N
Z | APPARECCHIATURE SANITARIE E RELATIVI COMPONENTI ACCESSORI E MATERIALI | Z11010801 | SISTEMI PER TOMOTERAPIA | TER | 5 | S
Z | APPARECCHIATURE SANITARIE E RELATIVI COMPONENTI ACCESSORI E MATERIALI | Z11010880 | STRUMENTAZIONE PER TOMOTERAPIA - COMPONENTI ACCESSORI HARDWARE |  | 5 | S
Z | APPARECCHIATURE SANITARIE E RELATIVI COMPONENTI ACCESSORI E MATERIALI | Z11010882 | STRUMENTAZIONE PER TOMOTERAPIA - COMPONENTI ACCESSORI SOFTWARE |  | 5 | S
Z | APPARECCHIATURE SANITARIE E RELATIVI COMPONENTI ACCESSORI E MATERIALI | Z11010885 | STRUMENTAZIONE PER TOMOTERAPIA - MATERIALI SPECIFICI |  | 5 | S
Z | APPARECCHIATURE SANITARIE E RELATIVI COMPONENTI ACCESSORI E MATERIALI | Z110190 | STRUMENTAZIONE VARIA PER RADIOTERAPIA E RADIOCHIRURGIA |  | 4 | N
Z | APPARECCHIATURE SANITARIE E RELATIVI COMPONENTI ACCESSORI E MATERIALI | Z11019001 | APPARECCHIATURE PER CESIOTERAPIA | CET | 5 | S
Z | APPARECCHIATURE SANITARIE E RELATIVI COMPONENTI ACCESSORI E MATERIALI | Z11019002 | APPARECCHIATURE PER COBALTO TERAPIA | CTE | 5 | S
Z | APPARECCHIATURE SANITARIE E RELATIVI COMPONENTI ACCESSORI E MATERIALI | Z11019004 | TRACCIATORI AUTOMATICO DI CURVE | TAO | 5 | S
Z | APPARECCHIATURE SANITARIE E RELATIVI COMPONENTI ACCESSORI E MATERIALI | Z11019005 | TAGLIATORI PER SCHERMATURE | TPS | 5 | S
Z | APPARECCHIATURE SANITARIE E RELATIVI COMPONENTI ACCESSORI E MATERIALI | Z11019080 | STRUMENTAZIONE VARIA PER RADIOTERAPIA E RADIOCHIRURGIA - COMPONENTI ACCESSORI HARDWARE |  | 5 | S
Z | APPARECCHIATURE SANITARIE E RELATIVI COMPONENTI ACCESSORI E MATERIALI | Z11019082 | STRUMENTAZIONE VARIA PER RADIOTERAPIA E RADIOCHIRURGIA - COMPONENTI ACCESSORI SOFTWARE |  | 5 | S
Z | APPARECCHIATURE SANITARIE E RELATIVI COMPONENTI ACCESSORI E MATERIALI | Z11019085 | STRUMENTAZIONE VARIA PER RADIOTERAPIA E RADIOCHIRURGIA - MATERIALI SPECIFICI |  | 5 | S
Z | APPARECCHIATURE SANITARIE E RELATIVI COMPONENTI ACCESSORI E MATERIALI | Z11019099 | STRUMENTAZIONE VARIA PER RADIOTERAPIA E RADIOCHIRURGIA NON ALTRIMENTI CLASSIFICATI |  | 5 | S
Z | APPARECCHIATURE SANITARIE E RELATIVI COMPONENTI ACCESSORI E MATERIALI | Z1102 | STRUMENTAZIONE PER MEDICINA NUCLEARE |  | 3 | N
Z | APPARECCHIATURE SANITARIE E RELATIVI COMPONENTI ACCESSORI E MATERIALI | Z110201 | GAMMA CAMERE COMPUTERIZZATE | GCC | 4 | N
Z | APPARECCHIATURE SANITARIE E RELATIVI COMPONENTI ACCESSORI E MATERIALI | Z11020101 | GAMMA CAMERE MOBILI | GMO | 5 | S
Z | APPARECCHIATURE SANITARIE E RELATIVI COMPONENTI ACCESSORI E MATERIALI | Z11020102 | GAMMA CAMERE IN STAZIONE FISSA A SINGOLA TESTATA - SENZA ACQUISIZIONE "TOTAL BODY" | GCC01 | 5 | S
Z | APPARECCHIATURE SANITARIE E RELATIVI COMPONENTI ACCESSORI E MATERIALI | Z11020103 | GAMMA CAMERE IN STAZIONE FISSA A SINGOLA TESTATA - CON ACQUISIZIONE "TOTAL BODY" | GCC02 | 5 | S
Z | APPARECCHIATURE SANITARIE E RELATIVI COMPONENTI ACCESSORI E MATERIALI | Z11020104 | GAMMA CAMERE IN STAZIONE FISSA A TESTATA MULTIPLA - SENZA ACQUISIZIONE "TOTAL BODY" | GCC03 | 5 | S
Z | APPARECCHIATURE SANITARIE E RELATIVI COMPONENTI ACCESSORI E MATERIALI | Z11020105 | GAMMA CAMERE IN STAZIONE FISSA A TESTATA MULTIPLA - CON ACQUISIZIONE "TOTAL BODY" | GCC04 | 5 | S
Z | APPARECCHIATURE SANITARIE E RELATIVI COMPONENTI ACCESSORI E MATERIALI | Z11020180 | GAMMA CAMERE COMPUTERIZZATA - COMPONENTI ACCESSORI HARDWARE |  | 5 | S
Z | APPARECCHIATURE SANITARIE E RELATIVI COMPONENTI ACCESSORI E MATERIALI | Z11020182 | GAMMA CAMERE COMPUTERIZZATA - COMPONENTI ACCESSORI SOFTWARE |  | 5 | S
Z | APPARECCHIATURE SANITARIE E RELATIVI COMPONENTI ACCESSORI E MATERIALI | Z11020185 | GAMMA CAMERE COMPUTERIZZATA - MATERIALI SPECIFICI |  | 5 | S
Z | APPARECCHIATURE SANITARIE E RELATIVI COMPONENTI ACCESSORI E MATERIALI | Z110202 | SISTEMI TAC/GAMMA CAMERA INTEGRATI |  | 4 | N
Z | APPARECCHIATURE SANITARIE E RELATIVI COMPONENTI ACCESSORI E MATERIALI | Z11020201 | SISTEMI TAC/GAMMA CAMERA | GTT | 5 | S
Z | APPARECCHIATURE SANITARIE E RELATIVI COMPONENTI ACCESSORI E MATERIALI | Z11020280 | SISTEMI TAC/GAMMA CAMERA INTEGRATO - COMPONENTI ACCESSORI HARDWARE |  | 5 | S
Z | APPARECCHIATURE SANITARIE E RELATIVI COMPONENTI ACCESSORI E MATERIALI | Z11020282 | SISTEMI TAC/GAMMA CAMERA INTEGRATO - COMPONENTI ACCESSORI SOFTWARE |  | 5 | S
Z | APPARECCHIATURE SANITARIE E RELATIVI COMPONENTI ACCESSORI E MATERIALI | Z11020285 | SISTEMI TAC/GAMMA CAMERA INTEGRATO - MATERIALI SPECIFICI |  | 5 | S
Z | APPARECCHIATURE SANITARIE E RELATIVI COMPONENTI ACCESSORI E MATERIALI | Z110203 | SISTEMI TAC/PET INTEGRATI |  | 4 | N
Z | APPARECCHIATURE SANITARIE E RELATIVI COMPONENTI ACCESSORI E MATERIALI | Z11020301 | SISTEMI TAC/PET | SSP | 5 | S
Z | APPARECCHIATURE SANITARIE E RELATIVI COMPONENTI ACCESSORI E MATERIALI | Z11020380 | SISTEMI TAC/PET INTEGRATI - COMPONENTI ACCESSORI HARDWARE |  | 5 | S
Z | APPARECCHIATURE SANITARIE E RELATIVI COMPONENTI ACCESSORI E MATERIALI | Z11020382 | SISTEMI TAC/PET INTEGRATI - COMPONENTI ACCESSORI SOFTWARE |  | 5 | S
Z | APPARECCHIATURE SANITARIE E RELATIVI COMPONENTI ACCESSORI E MATERIALI | Z11020385 | SISTEMI TAC/PET INTEGRATI - MATERIALI SPECIFICI |  | 5 | S
Z | APPARECCHIATURE SANITARIE E RELATIVI COMPONENTI ACCESSORI E MATERIALI | Z110204 | STRUMENTAZIONE PER TOMOGRAFIA AD EMISSIONE DI POSITRONI |  | 4 | N
Z | APPARECCHIATURE SANITARIE E RELATIVI COMPONENTI ACCESSORI E MATERIALI | Z11020401 | TOMOGRAFI AD EMISSIONE DI POSITRONI | TEP | 5 | S
Z | APPARECCHIATURE SANITARIE E RELATIVI COMPONENTI ACCESSORI E MATERIALI | Z11020480 | STRUMENTAZIONE PER TOMOGRAFIA AD EMISSIONE DI POSITRONI - COMPONENTI ACCESSORI HARDWARE |  | 5 | S
Z | APPARECCHIATURE SANITARIE E RELATIVI COMPONENTI ACCESSORI E MATERIALI | Z11020482 | STRUMENTAZIONE PER TOMOGRAFIA AD EMISSIONE DI POSITRONI - COMPONENTI ACCESSORI SOFTWARE |  | 5 | S
Z | APPARECCHIATURE SANITARIE E RELATIVI COMPONENTI ACCESSORI E MATERIALI | Z11020485 | STRUMENTAZIONE PER TOMOGRAFIA AD EMISSIONE DI POSITRONI - MATERIALI SPECIFICI |  | 5 | S
Z | APPARECCHIATURE SANITARIE E RELATIVI COMPONENTI ACCESSORI E MATERIALI | Z110205 | SCANNER A RADIOISOTOPI | SRA | 4 | S
Z | APPARECCHIATURE SANITARIE E RELATIVI COMPONENTI ACCESSORI E MATERIALI | Z110206 | SCANNER INTRAOPERATORI A RADIOISOTOPI | SCN | 4 | S
Z | APPARECCHIATURE SANITARIE E RELATIVI COMPONENTI ACCESSORI E MATERIALI | Z110290 | STRUMENTAZIONE VARIA PER MEDICINA NUCLEARE |  | 4 | N
Z | APPARECCHIATURE SANITARIE E RELATIVI COMPONENTI ACCESSORI E MATERIALI | Z11029001 | BETA/GAMMA DETECTOR | BGD | 5 | S
Z | APPARECCHIATURE SANITARIE E RELATIVI COMPONENTI ACCESSORI E MATERIALI | Z11029002 | CICLOTRONI | CIL | 5 | S
Z | APPARECCHIATURE SANITARIE E RELATIVI COMPONENTI ACCESSORI E MATERIALI | Z11029003 | LINFOSCINTIGRAFI | LCF | 5 | S
Z | APPARECCHIATURE SANITARIE E RELATIVI COMPONENTI ACCESSORI E MATERIALI | Z11029004 | PRODUTTORI GAS RADIOATTIVO | PDA | 5 | S
Z | APPARECCHIATURE SANITARIE E RELATIVI COMPONENTI ACCESSORI E MATERIALI | Z11029005 | RIPARTITORI DI DOSE AUTOMATICO | RAS | 5 | S
Z | APPARECCHIATURE SANITARIE E RELATIVI COMPONENTI ACCESSORI E MATERIALI | Z11029080 | STRUMENTAZIONE VARIA PER MEDICINA NUCLEARE - COMPONENTI ACCESSORI HARDWARE |  | 5 | S
Z | APPARECCHIATURE SANITARIE E RELATIVI COMPONENTI ACCESSORI E MATERIALI | Z11029082 | STRUMENTAZIONE VARIA PER MEDICINA NUCLEARE - COMPONENTI ACCESSORI SOFTWARE |  | 5 | S
Z | APPARECCHIATURE SANITARIE E RELATIVI COMPONENTI ACCESSORI E MATERIALI | Z11029085 | STRUMENTAZIONE VARIA PER MEDICINA NUCLEARE - MATERIALI SPECIFICI |  | 5 | S
Z | APPARECCHIATURE SANITARIE E RELATIVI COMPONENTI ACCESSORI E MATERIALI | Z11029099 | STRUMENTAZIONE VARIA PER MEDICINA NUCLEARE NON ALTRIMENTI CLASSIFICATA |  | 5 | S
Z | APPARECCHIATURE SANITARIE E RELATIVI COMPONENTI ACCESSORI E MATERIALI | Z1103 | STRUMENTAZIONE PER RADIOLOGIA DIAGNOSTICA ED INTERVENTISTICA |  | 3 | N
Z | APPARECCHIATURE SANITARIE E RELATIVI COMPONENTI ACCESSORI E MATERIALI | Z110301 | SISTEMI PER ANGIOGRAFIA DIGITALE | ADG | 4 | N
Z | APPARECCHIATURE SANITARIE E RELATIVI COMPONENTI ACCESSORI E MATERIALI | Z11030101 | ANGIOGRAFI MOBILI PER ANGIOPLASTICA E CATETERIZZAZIONE | ADG01 | 5 | S
Z | APPARECCHIATURE SANITARIE E RELATIVI COMPONENTI ACCESSORI E MATERIALI | Z11030102 | ANGIOGRAFI FISSI PER STUDI ANGIOGRAFICI E CARDIOLOGICI | ADG02 | 5 | S
Z | APPARECCHIATURE SANITARIE E RELATIVI COMPONENTI ACCESSORI E MATERIALI | Z11030103 | ANGIOGRAFI BIPLANARI | ADG03 | 5 | S
Z | APPARECCHIATURE SANITARIE E RELATIVI COMPONENTI ACCESSORI E MATERIALI | Z11030180 | SISTEMI PER ANGIOGRAFIA DIGITALE - COMPONENTI ACCESSORI HARDWARE |  | 5 | S
Z | APPARECCHIATURE SANITARIE E RELATIVI COMPONENTI ACCESSORI E MATERIALI | Z11030182 | SISTEMI PER ANGIOGRAFIA DIGITALE - COMPONENTI ACCESSORI SOFTWARE |  | 5 | S
Z | APPARECCHIATURE SANITARIE E RELATIVI COMPONENTI ACCESSORI E MATERIALI | Z11030185 | SISTEMI PER ANGIOGRAFIA DIGITALE - MATERIALI SPECIFICI |  | 5 | S
Z | APPARECCHIATURE SANITARIE E RELATIVI COMPONENTI ACCESSORI E MATERIALI | Z110302 | MAMMOGRAFI | MAG | 4 | N
Z | APPARECCHIATURE SANITARIE E RELATIVI COMPONENTI ACCESSORI E MATERIALI | Z11030201 | MAMMOGRAFI CONVENZIONALI | MAG01 | 5 | S
Z | APPARECCHIATURE SANITARIE E RELATIVI COMPONENTI ACCESSORI E MATERIALI | Z11030202 | MAMMOGRAFI DIGITALI | MAG02 | 5 | S
Z | APPARECCHIATURE SANITARIE E RELATIVI COMPONENTI ACCESSORI E MATERIALI | Z11030280 | MAMMOGRAFI - COMPONENTI ACCESSORI HARDWARE |  | 5 | N
Z | APPARECCHIATURE SANITARIE E RELATIVI COMPONENTI ACCESSORI E MATERIALI | Z1103028001 | MODULI STEREOTASSICI PER MAMMOGRAFI | SNF | 6 | S
Z | APPARECCHIATURE SANITARIE E RELATIVI COMPONENTI ACCESSORI E MATERIALI | Z1103028099 | MAMMOGRAFI - COMPONENTI ACCESSORI HARDWARE NON ALTRIMENTI CLASSIFICATI |  | 6 | S
Z | APPARECCHIATURE SANITARIE E RELATIVI COMPONENTI ACCESSORI E MATERIALI | Z11030282 | MAMMOGRAFI - COMPONENTI ACCESSORI SOFTWARE |  | 5 | S
Z | APPARECCHIATURE SANITARIE E RELATIVI COMPONENTI ACCESSORI E MATERIALI | Z11030285 | MAMMOGRAFI - MATERIALI SPECIFICI |  | 5 | S
Z | APPARECCHIATURE SANITARIE E RELATIVI COMPONENTI ACCESSORI E MATERIALI | Z110303 | STRUMENTAZIONE PER ORTOPANTOMOGRAFIA E RADIOLOGIA DENTALE PANORAMICA |  | 4 | N
Z | APPARECCHIATURE SANITARIE E RELATIVI COMPONENTI ACCESSORI E MATERIALI | Z11030301 | ORTOPANTOMOGRAFI | ORG | 5 | N
Z | APPARECCHIATURE SANITARIE E RELATIVI COMPONENTI ACCESSORI E MATERIALI | Z1103030101 | ORTOPANTOMOGRAFI CONVENZIONALI | ORG01 | 6 | S
Z | APPARECCHIATURE SANITARIE E RELATIVI COMPONENTI ACCESSORI E MATERIALI | Z1103030102 | ORTOPANTOMOGRAFI DIGITALI | ORG02 | 6 | S
Z | APPARECCHIATURE SANITARIE E RELATIVI COMPONENTI ACCESSORI E MATERIALI | Z11030302 | APPARECCHIATURE PER RADIOLOGIA DENTALE PANORAMICA | RXD | 5 | S
Z | APPARECCHIATURE SANITARIE E RELATIVI COMPONENTI ACCESSORI E MATERIALI | Z11030380 | STRUMENTAZIONE PER ORTOPANTOMOGRAFIA E RADIOLOGIA DENTALE PANORAMICA - COMPONENTI ACCESSORI HARDWARE |  | 5 | S
Z | APPARECCHIATURE SANITARIE E RELATIVI COMPONENTI ACCESSORI E MATERIALI | Z11030382 | STRUMENTAZIONE PER ORTOPANTOMOGRAFIA E RADIOLOGIA DENTALE PANORAMICA - COMPONENTI ACCESSORI SOFTWARE |  | 5 | S
Z | APPARECCHIATURE SANITARIE E RELATIVI COMPONENTI ACCESSORI E MATERIALI | Z11030385 | STRUMENTAZIONE PER ORTOPANTOMOGRAFIA E RADIOLOGIA DENTALE PANORAMICA - MATERIALI SPECIFICI |  | 5 | S
Z | APPARECCHIATURE SANITARIE E RELATIVI COMPONENTI ACCESSORI E MATERIALI | Z110304 | STRUMENTAZIONE PER RADIOLOGIA ENDORALE |  | 4 | N
Z | APPARECCHIATURE SANITARIE E RELATIVI COMPONENTI ACCESSORI E MATERIALI | Z11030401 | APPARECCHIATURE PER RADIOLOGIA ENDORALE | REN | 5 | N
Z | APPARECCHIATURE SANITARIE E RELATIVI COMPONENTI ACCESSORI E MATERIALI | Z1103040101 | APPARECCHIATURE PER RADIOLOGIA ENDORALE CONVENZIONALE | REN01 | 6 | S
Z | APPARECCHIATURE SANITARIE E RELATIVI COMPONENTI ACCESSORI E MATERIALI | Z1103040102 | APPARECCHIATURE PER RADIOLOGIA ENDORALE DIGITALE | REN02 | 6 | S
Z | APPARECCHIATURE SANITARIE E RELATIVI COMPONENTI ACCESSORI E MATERIALI | Z11030402 | SISTEMI PER VIDEORADIOGRAFIA DIGITALE INTRAORALE | VDX | 5 | S
Z | APPARECCHIATURE SANITARIE E RELATIVI COMPONENTI ACCESSORI E MATERIALI | Z11030480 | STRUMENTAZIONE PER RADIOLOGIA ENDORALE - COMPONENTI ACCESSORI HARDWARE |  | 5 | S
Z | APPARECCHIATURE SANITARIE E RELATIVI COMPONENTI ACCESSORI E MATERIALI | Z11030482 | STRUMENTAZIONE PER RADIOLOGIA ENDORALE - COMPONENTI ACCESSORI SOFTWARE |  | 5 | S
Z | APPARECCHIATURE SANITARIE E RELATIVI COMPONENTI ACCESSORI E MATERIALI | Z11030485 | STRUMENTAZIONE PER RADIOLOGIA ENDORALE - MATERIALI SPECIFICI |  | 5 | S
Z | APPARECCHIATURE SANITARIE E RELATIVI COMPONENTI ACCESSORI E MATERIALI | Z110305 | STRUMENTAZIONE PER SEZIONE RADIOLOGICA |  | 4 | N
Z | APPARECCHIATURE SANITARIE E RELATIVI COMPONENTI ACCESSORI E MATERIALI | Z11030501 | STATIVI A COLONNA PER APPARECCHIO RADIOLOGICO | SCL | 5 | S
Z | APPARECCHIATURE SANITARIE E RELATIVI COMPONENTI ACCESSORI E MATERIALI | Z11030502 | STATIVI PENSILI PER APPARECCHIO RADIOLOGICO | SPA | 5 | S
Z | APPARECCHIATURE SANITARIE E RELATIVI COMPONENTI ACCESSORI E MATERIALI | Z11030503 | TAVOLI PER PAZIENTE PER APPARECCHIO RADIOLOGICO | TPA | 5 | S
Z | APPARECCHIATURE SANITARIE E RELATIVI COMPONENTI ACCESSORI E MATERIALI | Z11030504 | TAVOLI RIBALTABILI PER APPARECCHIO RADIOLOGICO | TRI | 5 | S
Z | APPARECCHIATURE SANITARIE E RELATIVI COMPONENTI ACCESSORI E MATERIALI | Z11030505 | TAVOLI TOMOGRAFICI | TTG | 5 | S
Z | APPARECCHIATURE SANITARIE E RELATIVI COMPONENTI ACCESSORI E MATERIALI | Z11030506 | TELERADIOGRAFI | TRG | 5 | S
Z | APPARECCHIATURE SANITARIE E RELATIVI COMPONENTI ACCESSORI E MATERIALI | Z11030507 | TOMOGRAFI | TOG | 5 | S
Z | APPARECCHIATURE SANITARIE E RELATIVI COMPONENTI ACCESSORI E MATERIALI | Z11030580 | STRUMENTAZIONE PER SEZIONE RADIOLOGICA - COMPONENTI ACCESSORI HARDWARE |  | 5 | S
Z | APPARECCHIATURE SANITARIE E RELATIVI COMPONENTI ACCESSORI E MATERIALI | Z11030582 | STRUMENTAZIONE PER SEZIONE RADIOLOGICA - COMPONENTI ACCESSORI SOFTWARE |  | 5 | S
Z | APPARECCHIATURE SANITARIE E RELATIVI COMPONENTI ACCESSORI E MATERIALI | Z11030585 | STRUMENTAZIONE PER SEZIONE RADIOLOGICA - MATERIALI SPECIFICI |  | 5 | S
Z | APPARECCHIATURE SANITARIE E RELATIVI COMPONENTI ACCESSORI E MATERIALI | Z11030599 | STRUMENTAZIONE PER SEZIONE RADIOLOGICA NON ALTRIMENTI CLASSIFICATA |  | 5 | S
Z | APPARECCHIATURE SANITARIE E RELATIVI COMPONENTI ACCESSORI E MATERIALI | Z110306 | TOMOGRAFI ASSIALI COMPUTERIZZATI (TAC) | TAC | 4 | N
Z | APPARECCHIATURE SANITARIE E RELATIVI COMPONENTI ACCESSORI E MATERIALI | Z11030601 | TOMOGRAFI ASSIALI COMPUTERIZZATI - INFERIORE O UGUALE A 2 STRATI | TAC01 | 5 | S
Z | APPARECCHIATURE SANITARIE E RELATIVI COMPONENTI ACCESSORI E MATERIALI | Z11030602 | TOMOGRAFI ASSIALI COMPUTERIZZATI - SUPERIORE A 2 STRATI ED INFERIORE A 16 STRATI | TAC02 | 5 | S
Z | APPARECCHIATURE SANITARIE E RELATIVI COMPONENTI ACCESSORI E MATERIALI | Z11030603 | TOMOGRAFI ASSIALI COMPUTERIZZATI - SUPERIORE O UGUALE A 16 STRATI ED INFERIORE A 64 STRATI | TAC03 | 5 | S
Z | APPARECCHIATURE SANITARIE E RELATIVI COMPONENTI ACCESSORI E MATERIALI | Z11030604 | TOMOGRAFI ASSIALI COMPUTERIZZATI - SUPERIORE O UGUALE A 64 STRATI | TAC04 | 5 | S
Z | APPARECCHIATURE SANITARIE E RELATIVI COMPONENTI ACCESSORI E MATERIALI | Z11030680 | TOMOGRAFI ASSIALI COMPUTERIZZATI (TAC) - COMPONENTI ACCESSORI HARDWARE |  | 5 | S
Z | APPARECCHIATURE SANITARIE E RELATIVI COMPONENTI ACCESSORI E MATERIALI | Z11030682 | TOMOGRAFI ASSIALI COMPUTERIZZATI (TAC) - COMPONENTI ACCESSORI SOFTWARE |  | 5 | S
Z | APPARECCHIATURE SANITARIE E RELATIVI COMPONENTI ACCESSORI E MATERIALI | Z11030685 | TOMOGRAFI ASSIALI COMPUTERIZZATI (TAC) - MATERIALI SPECIFICI |  | 5 | S
Z | APPARECCHIATURE SANITARIE E RELATIVI COMPONENTI ACCESSORI E MATERIALI | Z11030699 | TOMOGRAFI ASSIALI COMPUTERIZZATI (TAC) NON ALTRIMENTI CLASSIFICATI |  | 5 | S
Z | APPARECCHIATURE SANITARIE E RELATIVI COMPONENTI ACCESSORI E MATERIALI | Z110307 | TAVOLI TELECOMANDATI | TTE | 4 | N
Z | APPARECCHIATURE SANITARIE E RELATIVI COMPONENTI ACCESSORI E MATERIALI | Z11030701 | TAVOLI TELECOMANDATI CONVENZIONALI | TTE01 | 5 | S
Z | APPARECCHIATURE SANITARIE E RELATIVI COMPONENTI ACCESSORI E MATERIALI | Z11030702 | TAVOLI TELECOMANDATI DIGITALI | TTE02 | 5 | S
Z | APPARECCHIATURE SANITARIE E RELATIVI COMPONENTI ACCESSORI E MATERIALI | Z11030703 | TAVOLI TELECOMANDATI CON ARCO POLIFUNZIONALE CONVENZIONALE | TTE03 | 5 | S
Z | APPARECCHIATURE SANITARIE E RELATIVI COMPONENTI ACCESSORI E MATERIALI | Z11030704 | TAVOLI TELECOMANDATI CON ARCO POLIFUNZIONALE DIGITALE | TTE04 | 5 | S
Z | APPARECCHIATURE SANITARIE E RELATIVI COMPONENTI ACCESSORI E MATERIALI | Z11030780 | TAVOLI TELECOMANDATI - COMPONENTI ACCESSORI HARDWARE |  | 5 | S
Z | APPARECCHIATURE SANITARIE E RELATIVI COMPONENTI ACCESSORI E MATERIALI | Z11030782 | TAVOLI TELECOMANDATI - COMPONENTI ACCESSORI SOFTWARE |  | 5 | S
Z | APPARECCHIATURE SANITARIE E RELATIVI COMPONENTI ACCESSORI E MATERIALI | Z11030785 | TAVOLI TELECOMANDATI - MATERIALI SPECIFICI |  | 5 | S
Z | APPARECCHIATURE SANITARIE E RELATIVI COMPONENTI ACCESSORI E MATERIALI | Z110310 | SISTEMI POLIFUNZIONALI PER RADIOLOGIA TRADIZIONALE |  | 4 | S
Z | APPARECCHIATURE SANITARIE E RELATIVI COMPONENTI ACCESSORI E MATERIALI | Z110311 | SISTEMI PER RADIOLOGIA DIGITALE DIRETTA (DR) |  | 4 | N
Z | APPARECCHIATURE SANITARIE E RELATIVI COMPONENTI ACCESSORI E MATERIALI | Z11031101 | SISTEMI POLIFUNZIONALI PER RADIOLOGIA DIGITALE DIRETTA (DR) | SGC | 5 | S
Z | APPARECCHIATURE SANITARIE E RELATIVI COMPONENTI ACCESSORI E MATERIALI | Z11031102 | TELERADIOGRAFI DIGITALI DIRETTI | SDT | 5 | S
Z | APPARECCHIATURE SANITARIE E RELATIVI COMPONENTI ACCESSORI E MATERIALI | Z11031180 | SISTEMI PER RADIOLOGIA DIGITALE DIRETTA (DR) - COMPONENTI ACCESSORI HARDWARE |  | 5 | S
Z | APPARECCHIATURE SANITARIE E RELATIVI COMPONENTI ACCESSORI E MATERIALI | Z11031182 | SISTEMI PER RADIOLOGIA DIGITALE DIRETTA (DR) - COMPONENTI ACCESSORI SOFTWARE |  | 5 | S
Z | APPARECCHIATURE SANITARIE E RELATIVI COMPONENTI ACCESSORI E MATERIALI | Z110390 | STRUMENTAZIONE VARIA PER RADIODIAGNOSTICA ED INTERVENTISTICA |  | 4 | N
Z | APPARECCHIATURE SANITARIE E RELATIVI COMPONENTI ACCESSORI E MATERIALI | Z11039001 | ANGIOGRAFI | ANG | 5 | S
Z | APPARECCHIATURE SANITARIE E RELATIVI COMPONENTI ACCESSORI E MATERIALI | Z11039002 | ARTERIOFLEBOGRAFI | AFG | 5 | S
Z | APPARECCHIATURE SANITARIE E RELATIVI COMPONENTI ACCESSORI E MATERIALI | Z11039003 | CAMERE MULTIFORMATO | CMU | 5 | S
Z | APPARECCHIATURE SANITARIE E RELATIVI COMPONENTI ACCESSORI E MATERIALI | Z11039004 | CATENE TV | CTV | 5 | S
Z | APPARECCHIATURE SANITARIE E RELATIVI COMPONENTI ACCESSORI E MATERIALI | Z11039005 | COMPLESSI RADIOGENI | CRA | 5 | S
Z | APPARECCHIATURE SANITARIE E RELATIVI COMPONENTI ACCESSORI E MATERIALI | Z11039006 | CONSOLLE DI COMANDO PER GRUPPO RADIOLOGICO | CTA | 5 | S
Z | APPARECCHIATURE SANITARIE E RELATIVI COMPONENTI ACCESSORI E MATERIALI | Z11039007 | CRANIOSTATI | CRN | 5 | S
Z | APPARECCHIATURE SANITARIE E RELATIVI COMPONENTI ACCESSORI E MATERIALI | Z11039008 | ESPOSIMETRI AUTOMATICI | EAT | 5 | S
Z | APPARECCHIATURE SANITARIE E RELATIVI COMPONENTI ACCESSORI E MATERIALI | Z11039009 | APPARECCHIATURE PER FLUOROSCOPIA | FLS | 5 | S
Z | APPARECCHIATURE SANITARIE E RELATIVI COMPONENTI ACCESSORI E MATERIALI | Z11039010 | FOTOCAMERE | FOC | 5 | S
Z | APPARECCHIATURE SANITARIE E RELATIVI COMPONENTI ACCESSORI E MATERIALI | Z11039011 | GENERATORI D'ALTA TENSIONE PER GRUPPO RADIOLOGICO | GUT | 5 | S
Z | APPARECCHIATURE SANITARIE E RELATIVI COMPONENTI ACCESSORI E MATERIALI | Z11039012 | GRUPPI RADIOLOGICI | GRD | 5 | S
Z | APPARECCHIATURE SANITARIE E RELATIVI COMPONENTI ACCESSORI E MATERIALI | Z11039013 | INIETTORI ANGIOGRAFICI | IAG | 5 | S
Z | APPARECCHIATURE SANITARIE E RELATIVI COMPONENTI ACCESSORI E MATERIALI | Z11039014 | INIETTORI MULTIPLI DI MEZZI DI CONTRASTO | IAS | 5 | S
Z | APPARECCHIATURE SANITARIE E RELATIVI COMPONENTI ACCESSORI E MATERIALI | Z11039015 | INTENSIFICATORI DI IMMAGINE | IIM | 5 | S
Z | APPARECCHIATURE SANITARIE E RELATIVI COMPONENTI ACCESSORI E MATERIALI | Z11039016 | PORTATILI PER RADIOGRAFIA | PRA | 5 | S
Z | APPARECCHIATURE SANITARIE E RELATIVI COMPONENTI ACCESSORI E MATERIALI | Z11039017 | PORTATILI PER RADIOSCOPIA | PRD | 5 | S
Z | APPARECCHIATURE SANITARIE E RELATIVI COMPONENTI ACCESSORI E MATERIALI | Z11039018 | SERIOGRAFI | SEG | 5 | S
Z | APPARECCHIATURE SANITARIE E RELATIVI COMPONENTI ACCESSORI E MATERIALI | Z11039019 | STATIVI PER ANGIOGRAFIA | SAG | 5 | S
Z | APPARECCHIATURE SANITARIE E RELATIVI COMPONENTI ACCESSORI E MATERIALI | Z11039020 | TAVOLI PER ANGIOGRAFIA | TAA | 5 | S
Z | APPARECCHIATURE SANITARIE E RELATIVI COMPONENTI ACCESSORI E MATERIALI | Z11039021 | SISTEMI PER VIDEOACQUISIZIONE PER RADIOGRAFIE | VER | 5 | S
Z | APPARECCHIATURE SANITARIE E RELATIVI COMPONENTI ACCESSORI E MATERIALI | Z11039080 | STRUMENTAZIONE VARIA PER RADIODIAGNOSTICA ED INTERVENTISTICA - COMPONENTI ACCESSORI HARDWARE |  | 5 | S
Z | APPARECCHIATURE SANITARIE E RELATIVI COMPONENTI ACCESSORI E MATERIALI | Z11039082 | STRUMENTAZIONE VARIA PER RADIODIAGNOSTICA ED INTERVENTISTICA - COMPONENTI ACCESSORI SOFTWARE |  | 5 | S
Z | APPARECCHIATURE SANITARIE E RELATIVI COMPONENTI ACCESSORI E MATERIALI | Z11039085 | STRUMENTAZIONE VARIA PER RADIODIAGNOSTICA ED INTERVENTISTICA - MATERIALI SPECIFICI |  | 5 | S
Z | APPARECCHIATURE SANITARIE E RELATIVI COMPONENTI ACCESSORI E MATERIALI | Z11039099 | STRUMENTAZIONE VARIA PER RADIODIAGNOSTICA ED INTERVENTISTICA NON ALTRIMENTI CLASSIFICATA |  | 5 | S
Z | APPARECCHIATURE SANITARIE E RELATIVI COMPONENTI ACCESSORI E MATERIALI | Z1104 | STRUMENTAZIONE PER ECOGRAFIA |  | 3 | N
Z | APPARECCHIATURE SANITARIE E RELATIVI COMPONENTI ACCESSORI E MATERIALI | Z110401 | ECOTOMOGRAFI | ECT | 4 | N
Z | APPARECCHIATURE SANITARIE E RELATIVI COMPONENTI ACCESSORI E MATERIALI | Z11040101 | ECOTOMOGRAFI INTERNISTICI | ECT01 | 5 | S
Z | APPARECCHIATURE SANITARIE E RELATIVI COMPONENTI ACCESSORI E MATERIALI | Z11040102 | ECOTOMOGRAFI PER USO CARDIOLOGICO | ECT02 | 5 | S
Z | APPARECCHIATURE SANITARIE E RELATIVI COMPONENTI ACCESSORI E MATERIALI | Z11040103 | ECOTOMOGRAFI PORTATILI | ECL | 5 | S
Z | APPARECCHIATURE SANITARIE E RELATIVI COMPONENTI ACCESSORI E MATERIALI | Z11040104 | ECOTOMOGRAFI MULTIDISCIPLINARI (INTERNISTICI E CARDIOLOGICI, ECC.) | ECT03 | 5 | S
Z | APPARECCHIATURE SANITARIE E RELATIVI COMPONENTI ACCESSORI E MATERIALI | Z11040180 | ECOTOMOGRAFI - COMPONENTI ACCESSORI HARDWARE |  | 5 | N
Z | APPARECCHIATURE SANITARIE E RELATIVI COMPONENTI ACCESSORI E MATERIALI | Z1104018001 | SONDE ECOGRAFICHE | SCF | 6 | S
Z | APPARECCHIATURE SANITARIE E RELATIVI COMPONENTI ACCESSORI E MATERIALI | Z1104018099 | ECOTOMOGRAFI - COMPONENTI ACCESSORI HARDWARE NON ALTRIMENTI CLASSIFICATI |  | 6 | S
Z | APPARECCHIATURE SANITARIE E RELATIVI COMPONENTI ACCESSORI E MATERIALI | Z11040182 | ECOTOMOGRAFI - COMPONENTI ACCESSORI SOFTWARE |  | 5 | S
Z | APPARECCHIATURE SANITARIE E RELATIVI COMPONENTI ACCESSORI E MATERIALI | Z11040185 | ECOTOMOGRAFI - MATERIALI SPECIFICI |  | 5 | S
Z | APPARECCHIATURE SANITARIE E RELATIVI COMPONENTI ACCESSORI E MATERIALI | Z110490 | STRUMENTAZIONE VARIA PER ECOGRAFIA |  | 4 | N
Z | APPARECCHIATURE SANITARIE E RELATIVI COMPONENTI ACCESSORI E MATERIALI | Z11049001 | ECOOFTALMOGRAFI | ECO | 5 | S
Z | APPARECCHIATURE SANITARIE E RELATIVI COMPONENTI ACCESSORI E MATERIALI | Z11049080 | STRUMENTAZIONE VARIA PER ECOGRAFIA - COMPONENTI ACCESSORI HARDWARE |  | 5 | S
Z | APPARECCHIATURE SANITARIE E RELATIVI COMPONENTI ACCESSORI E MATERIALI | Z11049082 | STRUMENTAZIONE VARIA PER ECOGRAFIA - COMPONENTI ACCESSORI SOFTWARE |  | 5 | S
Z | APPARECCHIATURE SANITARIE E RELATIVI COMPONENTI ACCESSORI E MATERIALI | Z11049085 | STRUMENTAZIONE VARIA PER ECOGRAFIA - MATERIALI SPECIFICI |  | 5 | S
Z | APPARECCHIATURE SANITARIE E RELATIVI COMPONENTI ACCESSORI E MATERIALI | Z11049099 | STRUMENTAZIONE VARIA PER ECOGRAFIA NON ALTRIMENTI CLASSIFICATA |  | 5 | S
Z | APPARECCHIATURE SANITARIE E RELATIVI COMPONENTI ACCESSORI E MATERIALI | Z1105 | STRUMENTAZIONE PER IMAGING A RISONANZA MAGNETICA |  | 3 | N
Z | APPARECCHIATURE SANITARIE E RELATIVI COMPONENTI ACCESSORI E MATERIALI | Z110501 | TOMOGRAFI A RISONANZA MAGNETICA | TRM | 4 | N
Z | APPARECCHIATURE SANITARIE E RELATIVI COMPONENTI ACCESSORI E MATERIALI | Z11050101 | TOMOGRAFI SETTORIALI (PER ESAMI TOMOGRAFICI DELLE ESTREMITA') | TRM01 | 5 | S
Z | APPARECCHIATURE SANITARIE E RELATIVI COMPONENTI ACCESSORI E MATERIALI | Z11050102 | TOMOGRAFI A MAGNETE APERTO CON INTENSITA' DI CAMPO MAGNETICO INFERIORE O UGUALE A 0.5T | TRM02 | 5 | S
Z | APPARECCHIATURE SANITARIE E RELATIVI COMPONENTI ACCESSORI E MATERIALI | Z11050103 | TOMOGRAFI A MAGNETE APERTO CON INTENSITA' DI CAMPO MAGNETICO SUPERIORE A 0.5T | TRM03 | 5 | S
Z | APPARECCHIATURE SANITARIE E RELATIVI COMPONENTI ACCESSORI E MATERIALI | Z11050104 | TOMOGRAFI A MAGNETE CHIUSO CON INTENSITA' DI CAMPO INFERIORE O UGUALE A 0.5T | TRM04 | 5 | S
Z | APPARECCHIATURE SANITARIE E RELATIVI COMPONENTI ACCESSORI E MATERIALI | Z11050105 | TOMOGRAFI A MAGNETE CHIUSO CON INTENSITA' DI CAMPO SUPERIORE A 0.5T E INFERIORE O UGUALE A 3.0T | TRM05 | 5 | S
Z | APPARECCHIATURE SANITARIE E RELATIVI COMPONENTI ACCESSORI E MATERIALI | Z11050106 | TOMOGRAFI PER STUDI SPECIALI E RICERCA (INTENSITA' DI CAMPO SUPERIORE A 3T) | TRM06 | 5 | S
Z | APPARECCHIATURE SANITARIE E RELATIVI COMPONENTI ACCESSORI E MATERIALI | Z11050180 | TOMOGRAFI A RISONANZA MAGNETICA - COMPONENTI ACCESSORI HARDWARE |  | 5 | S
Z | APPARECCHIATURE SANITARIE E RELATIVI COMPONENTI ACCESSORI E MATERIALI | Z11050182 | TOMOGRAFI A RISONANZA MAGNETICA - COMPONENTI ACCESSORI SOFTWARE |  | 5 | S
Z | APPARECCHIATURE SANITARIE E RELATIVI COMPONENTI ACCESSORI E MATERIALI | Z11050185 | TOMOGRAFI A RISONANZA MAGNETICA - MATERIALI SPECIFICI |  | 5 | S
Z | APPARECCHIATURE SANITARIE E RELATIVI COMPONENTI ACCESSORI E MATERIALI | Z110590 | STRUMENTAZIONE VARIA PER IMAGING A RISONANZA MAGNETICA |  | 4 | N
Z | APPARECCHIATURE SANITARIE E RELATIVI COMPONENTI ACCESSORI E MATERIALI | Z11059001 | INIETTORI PER RISONANZA MAGNETICA | IRM | 5 | S
Z | APPARECCHIATURE SANITARIE E RELATIVI COMPONENTI ACCESSORI E MATERIALI | Z11059080 | STRUMENTAZIONE VARIA PER IMAGING A RISONANZA MAGNETICA - COMPONENTI ACCESSORI HARDWARE |  | 5 | S
Z | APPARECCHIATURE SANITARIE E RELATIVI COMPONENTI ACCESSORI E MATERIALI | Z11059082 | STRUMENTAZIONE VARIA PER IMAGING A RISONANZA MAGNETICA - COMPONENTI ACCESSORI SOFTWARE |  | 5 | S
Z | APPARECCHIATURE SANITARIE E RELATIVI COMPONENTI ACCESSORI E MATERIALI | Z11059085 | STRUMENTAZIONE VARIA PER IMAGING A RISONANZA MAGNETICA - MATERIALI SPECIFICI |  | 5 | S
Z | APPARECCHIATURE SANITARIE E RELATIVI COMPONENTI ACCESSORI E MATERIALI | Z11059099 | STRUMENTAZIONE VARIA PER IMAGING A RISONANZA MAGNETICA NON ALTRIMENTI CLASSIFICATA |  | 5 | S
Z | APPARECCHIATURE SANITARIE E RELATIVI COMPONENTI ACCESSORI E MATERIALI | Z1106 | STRUMENTAZIONE PER LA GESTIONE DELLE BIOIMMAGINI DIGITALI |  | 3 | N
Z | APPARECCHIATURE SANITARIE E RELATIVI COMPONENTI ACCESSORI E MATERIALI | Z110601 | LASER SCANNER PER IMMAGINI | LFD | 4 | S
Z | APPARECCHIATURE SANITARIE E RELATIVI COMPONENTI ACCESSORI E MATERIALI | Z110602 | SISTEMI PER RADIOLOGIA DIGITALE INDIRETTA (CR) | SRD | 4 | N
Z | APPARECCHIATURE SANITARIE E RELATIVI COMPONENTI ACCESSORI E MATERIALI | Z11060201 | SISTEMI CR ONE-INPUT | SRD01 | 5 | S
Z | APPARECCHIATURE SANITARIE E RELATIVI COMPONENTI ACCESSORI E MATERIALI | Z11060202 | SISTEMI CR MULTI-INPUT | SRD02 | 5 | S
Z | APPARECCHIATURE SANITARIE E RELATIVI COMPONENTI ACCESSORI E MATERIALI | Z11060280 | SISTEMI PER RADIOLOGIA DIGITALE INDIRETTA (CR) - COMPONENTI ACCESSORI HARDWARE |  | 5 | S
Z | APPARECCHIATURE SANITARIE E RELATIVI COMPONENTI ACCESSORI E MATERIALI | Z11060282 | SISTEMI PER RADIOLOGIA DIGITALE INDIRETTA (CR) - COMPONENTI ACCESSORI SOFTWARE |  | 5 | S
Z | APPARECCHIATURE SANITARIE E RELATIVI COMPONENTI ACCESSORI E MATERIALI | Z11060285 | SISTEMI PER RADIOLOGIA DIGITALE INDIRETTA (CR) - MATERIALI SPECIFICI |  | 5 | S
Z | APPARECCHIATURE SANITARIE E RELATIVI COMPONENTI ACCESSORI E MATERIALI | Z110603 | SISTEMI PER TRASMISSIONE ED ARCHIVIAZIONE DI BIOIMMAGINI (PACS) | PAX | 4 | S
Z | APPARECCHIATURE SANITARIE E RELATIVI COMPONENTI ACCESSORI E MATERIALI | Z110690 | STRUMENTAZIONE VARIA PER LA GESTIONE DELLE BIOIMMAGINI DIGITALI |  | 4 | N
Z | APPARECCHIATURE SANITARIE E RELATIVI COMPONENTI ACCESSORI E MATERIALI | Z11069001 | ELABORATORI PER BIOIMMAGINI | EBI | 5 | S
Z | APPARECCHIATURE SANITARIE E RELATIVI COMPONENTI ACCESSORI E MATERIALI | Z11069002 | JUKE BOX DI DISCHI OTTICI | JBX | 5 | S
Z | APPARECCHIATURE SANITARIE E RELATIVI COMPONENTI ACCESSORI E MATERIALI | Z11069003 | SERVER PER BIOIMMAGINI | SBM | 5 | S
Z | APPARECCHIATURE SANITARIE E RELATIVI COMPONENTI ACCESSORI E MATERIALI | Z11069004 | STAZIONI DI IDENTIFICAZIONE | SDF | 5 | S
Z | APPARECCHIATURE SANITARIE E RELATIVI COMPONENTI ACCESSORI E MATERIALI | Z11069005 | WORKSTATION DIAGNOSTICHE PER IMMAGINI | WSD | 5 | S
Z | APPARECCHIATURE SANITARIE E RELATIVI COMPONENTI ACCESSORI E MATERIALI | Z11069080 | STRUMENTAZIONE VARIA PER LA GESTIONE DELLE BIOIMMAGINI DIGITALI - COMPONENTI ACCESSORI HARDWARE |  | 5 | S
Z | APPARECCHIATURE SANITARIE E RELATIVI COMPONENTI ACCESSORI E MATERIALI | Z11069082 | STRUMENTAZIONE VARIA PER LA GESTIONE DELLE BIOIMMAGINI DIGITALI - COMPONENTI ACCESSORI SOFTWARE |  | 5 | S
Z | APPARECCHIATURE SANITARIE E RELATIVI COMPONENTI ACCESSORI E MATERIALI | Z11069085 | STRUMENTAZIONE VARIA PER LA GESTIONE DELLE BIOIMMAGINI DIGITALI - MATERIALI SPECIFICI |  | 5 | S
Z | APPARECCHIATURE SANITARIE E RELATIVI COMPONENTI ACCESSORI E MATERIALI | Z11069099 | STRUMENTAZIONE PER LA GESTIONE DELLE BIOIMMAGINI DIGITALI NON ALTRIMENTI CLASSIFICATA |  | 5 | S
Z | APPARECCHIATURE SANITARIE E RELATIVI COMPONENTI ACCESSORI E MATERIALI | Z1107 | STRUMENTAZIONE DI SUPPORTO ALL'IMAGING SU PELLICOLA |  | 3 | N
Z | APPARECCHIATURE SANITARIE E RELATIVI COMPONENTI ACCESSORI E MATERIALI | Z110701 | SISTEMI PER CARICAMENTO AUTOMATICO PELLICOLE | CAP | 4 | S
Z | APPARECCHIATURE SANITARIE E RELATIVI COMPONENTI ACCESSORI E MATERIALI | Z110702 | DIAFANOSCOPI | DIA | 4 | S
Z | APPARECCHIATURE SANITARIE E RELATIVI COMPONENTI ACCESSORI E MATERIALI | Z110703 | DIAFANOSCOPI A MAGAZZINO | DMA | 4 | S
Z | APPARECCHIATURE SANITARIE E RELATIVI COMPONENTI ACCESSORI E MATERIALI | Z110704 | RIPRODUTTORI DI PELLICOLE RADIOGRAFICHE | RPR | 4 | S
Z | APPARECCHIATURE SANITARIE E RELATIVI COMPONENTI ACCESSORI E MATERIALI | Z110705 | RIPRODUTTORI LASER PER BIOIMMAGINI | RIL | 4 | S
Z | APPARECCHIATURE SANITARIE E RELATIVI COMPONENTI ACCESSORI E MATERIALI | Z110706 | RIPRODUTTORI VIDEO O DIGITALE PER BIOIMMAGINI | RIR | 4 | S
Z | APPARECCHIATURE SANITARIE E RELATIVI COMPONENTI ACCESSORI E MATERIALI | Z110707 | SVILUPPATRICI | SVP | 4 | N
Z | APPARECCHIATURE SANITARIE E RELATIVI COMPONENTI ACCESSORI E MATERIALI | Z11070701 | SVILUPPATRICI TRADIZIONALI | SVP01 | 5 | S
Z | APPARECCHIATURE SANITARIE E RELATIVI COMPONENTI ACCESSORI E MATERIALI | Z11070702 | SVILUPPATRICI DAY-LIGHT | SVP02 | 5 | S
Z | APPARECCHIATURE SANITARIE E RELATIVI COMPONENTI ACCESSORI E MATERIALI | Z11070780 | SVILUPPATRICI - COMPONENTI ACCESSORI HARDWARE |  | 5 | S
Z | APPARECCHIATURE SANITARIE E RELATIVI COMPONENTI ACCESSORI E MATERIALI | Z11070785 | SVILUPPATRICI - MATERIALI SPECIFICI |  | 5 | S
Z | APPARECCHIATURE SANITARIE E RELATIVI COMPONENTI ACCESSORI E MATERIALI | Z110790 | STRUMENTAZIONE VARIA DI SUPPORTO ALL'IMAGING SU PELLICOLA |  | 4 | N
Z | APPARECCHIATURE SANITARIE E RELATIVI COMPONENTI ACCESSORI E MATERIALI | Z11079001 | DENSITOMETRI PER PELLICOLE RADIOGRAFICHE | DEP | 5 | S
Z | APPARECCHIATURE SANITARIE E RELATIVI COMPONENTI ACCESSORI E MATERIALI | Z11079002 | SENSITOMETRI E DENSITOMETRI PER PELLICOLE RADIOGRAFICHE | SDP | 5 | S
Z | APPARECCHIATURE SANITARIE E RELATIVI COMPONENTI ACCESSORI E MATERIALI | Z11079003 | SENSITOMETRI PER PELLICOLE RADIOGRAFICHE | SPR | 5 | S
Z | APPARECCHIATURE SANITARIE E RELATIVI COMPONENTI ACCESSORI E MATERIALI | Z11079004 | MISCELATORI DI LIQUIDI PER SVILUPPATRICE | MLS | 5 | S
Z | APPARECCHIATURE SANITARIE E RELATIVI COMPONENTI ACCESSORI E MATERIALI | Z11079005 | PRINTATRICI | PRR | 5 | S
Z | APPARECCHIATURE SANITARIE E RELATIVI COMPONENTI ACCESSORI E MATERIALI | Z11079006 | CASSETTE CON SCHERMO DI RINFORZO PER PELLICOLE RADIOGRAFICHE |  | 5 | S
Z | APPARECCHIATURE SANITARIE E RELATIVI COMPONENTI ACCESSORI E MATERIALI | Z11079007 | CASSETTE PER PELLICOLE RADIOGRAFICHE |  | 5 | S
Z | APPARECCHIATURE SANITARIE E RELATIVI COMPONENTI ACCESSORI E MATERIALI | Z11079008 | SCHERMI DI RINFORZO PER CASSETTE PER PELLICOLE RADIOGRAFICHE |  | 5 | S
Z | APPARECCHIATURE SANITARIE E RELATIVI COMPONENTI ACCESSORI E MATERIALI | Z11079080 | STRUMENTAZIONE VARIA DI SUPPORTO ALL'IMAGING SU PELLICOLA - COMPONENTI ACCESSORI HARDWARE |  | 5 | S
Z | APPARECCHIATURE SANITARIE E RELATIVI COMPONENTI ACCESSORI E MATERIALI | Z11079082 | STRUMENTAZIONE VARIA DI SUPPORTO ALL'IMAGING SU PELLICOLA - COMPONENTI ACCESSORI SOFTWARE |  | 5 | S
Z | APPARECCHIATURE SANITARIE E RELATIVI COMPONENTI ACCESSORI E MATERIALI | Z11079085 | STRUMENTAZIONE VARIA DI SUPPORTO ALL'IMAGING SU PELLICOLA - MATERIALI SPECIFICI |  | 5 | S
Z | APPARECCHIATURE SANITARIE E RELATIVI COMPONENTI ACCESSORI E MATERIALI | Z11079099 | STRUMENTAZIONE VARIA DI SUPPORTO ALL'IMAGING SU PELLICOLA NON ALTRIMENTI CLASSIFICATA |  | 5 | S
Z | APPARECCHIATURE SANITARIE E RELATIVI COMPONENTI ACCESSORI E MATERIALI | Z1190 | STRUMENTAZIONE VARIA PER BIOIMMAGINI E RADIOTERAPIA |  | 3 | N
Z | APPARECCHIATURE SANITARIE E RELATIVI COMPONENTI ACCESSORI E MATERIALI | Z119001 | SISTEMI PER DENSITOMETRIA OSSEA | DEO | 4 | N
Z | APPARECCHIATURE SANITARIE E RELATIVI COMPONENTI ACCESSORI E MATERIALI | Z11900101 | DENSITOMETRI OSSEI A RAGGI GAMMA | DEO01 | 5 | S
Z | APPARECCHIATURE SANITARIE E RELATIVI COMPONENTI ACCESSORI E MATERIALI | Z11900102 | DENSITOMETRI OSSEI AD ULTRASUONI | DEO02 | 5 | S
Z | APPARECCHIATURE SANITARIE E RELATIVI COMPONENTI ACCESSORI E MATERIALI | Z11900103 | DENSITOMETRI OSSEI A RX | DEO03 | 5 | S
Z | APPARECCHIATURE SANITARIE E RELATIVI COMPONENTI ACCESSORI E MATERIALI | Z11900180 | SISTEMI PER DENSITOMETRIA OSSEA - COMPONENTI ACCESSORI HARDWARE |  | 5 | S
Z | APPARECCHIATURE SANITARIE E RELATIVI COMPONENTI ACCESSORI E MATERIALI | Z11900182 | SISTEMI PER DENSITOMETRIA OSSEA - COMPONENTI ACCESSORI SOFTWARE |  | 5 | S
Z | APPARECCHIATURE SANITARIE E RELATIVI COMPONENTI ACCESSORI E MATERIALI | Z11900185 | SISTEMI PER DENSITOMETRIA OSSEA - MATERIALI SPECIFICI |  | 5 | S
Z | APPARECCHIATURE SANITARIE E RELATIVI COMPONENTI ACCESSORI E MATERIALI | Z119002 | DOSIMETRI | DSI | 4 | S
Z | APPARECCHIATURE SANITARIE E RELATIVI COMPONENTI ACCESSORI E MATERIALI | Z119003 | APPARECCHIATURE PER FOTOGRAFIA PER BIOIMMAGINI | AFO | 4 | S
Z | APPARECCHIATURE SANITARIE E RELATIVI COMPONENTI ACCESSORI E MATERIALI | Z119004 | LETTORI DI MICROFILM PER BIOIMMAGINI | LMB | 4 | S
Z | APPARECCHIATURE SANITARIE E RELATIVI COMPONENTI ACCESSORI E MATERIALI | Z119005 | LETTORI PER DOSIMETRI PERSONALI | LDP | 4 | S
Z | APPARECCHIATURE SANITARIE E RELATIVI COMPONENTI ACCESSORI E MATERIALI | Z119007 | MODULI ACQUISIZIONE IMMAGINI | MAI | 4 | S
Z | APPARECCHIATURE SANITARIE E RELATIVI COMPONENTI ACCESSORI E MATERIALI | Z119008 | MONITOR PER VISUALIZZAZIONE E/O REFERTAZIONE DI BIOIMMAGINI | MTV | 4 | N
Z | APPARECCHIATURE SANITARIE E RELATIVI COMPONENTI ACCESSORI E MATERIALI | Z11900801 | MONITOR PER REFERTAZIONE DI BIOIMMAGINI | MTV01 | 5 | S
Z | APPARECCHIATURE SANITARIE E RELATIVI COMPONENTI ACCESSORI E MATERIALI | Z11900802 | MONITOR PER VISUALIZZAZIONE DI BIOIMMAGINI | MTV02 | 5 | S
Z | APPARECCHIATURE SANITARIE E RELATIVI COMPONENTI ACCESSORI E MATERIALI | Z11900880 | MONITOR PER VISUALIZZAZIONE E/O REFERTAZIONE DI BIOIMMAGINI - COMPONENTI ACCESSORI HARDWARE |  | 5 | S
Z | APPARECCHIATURE SANITARIE E RELATIVI COMPONENTI ACCESSORI E MATERIALI | Z11900885 | MONITOR PER VISUALIZZAZIONE E/O REFERTAZIONE DI BIOIMMAGINI - MATERIALI SPECIFICI |  | 5 | S
Z | APPARECCHIATURE SANITARIE E RELATIVI COMPONENTI ACCESSORI E MATERIALI | Z119010 | SISTEMI LASER DI POSIZIONAMENTO PAZIENTE | SAN | 4 | S
Z | APPARECCHIATURE SANITARIE E RELATIVI COMPONENTI ACCESSORI E MATERIALI | Z119011 | SISTEMI STEREOTASSICI IN MAMMOGRAFIA ECOGRAFICA O RADIOGRAFICA | SMG | 4 | S
Z | APPARECCHIATURE SANITARIE E RELATIVI COMPONENTI ACCESSORI E MATERIALI | Z119012 | SISTEMI TELEVISIVI A CIRCUITO CHIUSO | SVV | 4 | S
Z | APPARECCHIATURE SANITARIE E RELATIVI COMPONENTI ACCESSORI E MATERIALI | Z119013 | TERMOGRAFI | TGR | 4 | S
Z | APPARECCHIATURE SANITARIE E RELATIVI COMPONENTI ACCESSORI E MATERIALI | Z119014 | VIDEOREGISTRATORI PER BIOIMMAGINI | VIR | 4 | S
Z | APPARECCHIATURE SANITARIE E RELATIVI COMPONENTI ACCESSORI E MATERIALI | Z119080 | STRUMENTAZIONE VARIA PER BIOIMMAGINI E RADIOTERAPIA - COMPONENTI ACCESSORI HARDWARE |  | 4 | S
Z | APPARECCHIATURE SANITARIE E RELATIVI COMPONENTI ACCESSORI E MATERIALI | Z119082 | STRUMENTAZIONE VARIA PER BIOIMMAGINI E RADIOTERAPIA - COMPONENTI ACCESSORI SOFTWARE |  | 4 | S
Z | APPARECCHIATURE SANITARIE E RELATIVI COMPONENTI ACCESSORI E MATERIALI | Z119085 | STRUMENTAZIONE VARIA PER BIOIMMAGINI E RADIOTERAPIA - MATERIALI SPECIFICI |  | 4 | S
Z | APPARECCHIATURE SANITARIE E RELATIVI COMPONENTI ACCESSORI E MATERIALI | Z119099 | STRUMENTAZIONE VARIA PER BIOIMMAGINI E RADIOTERAPIA NON ALTRIMENTI CLASSIFICATA |  | 4 | S
Z | APPARECCHIATURE SANITARIE E RELATIVI COMPONENTI ACCESSORI E MATERIALI | Z12 | STRUMENTAZIONE PER ESPLORAZIONI FUNZIONALI ED INTERVENTI TERAPEUTICI |  | 2 | N
Z | APPARECCHIATURE SANITARIE E RELATIVI COMPONENTI ACCESSORI E MATERIALI | Z1201 | STRUMENTAZIONE PER CHIRURGIA GENERALE E MULTIDISCIPLINARE |  | 3 | N
Z | APPARECCHIATURE SANITARIE E RELATIVI COMPONENTI ACCESSORI E MATERIALI | Z120101 | ABLATORI PER ARTERIECTOMIA | ABA | 4 | S
Z | APPARECCHIATURE SANITARIE E RELATIVI COMPONENTI ACCESSORI E MATERIALI | Z120102 | APPARECCHIATURE PER CRIOCHIRURGIA | CRC | 4 | S
Z | APPARECCHIATURE SANITARIE E RELATIVI COMPONENTI ACCESSORI E MATERIALI | Z120103 | APPARECCHIATURE PER DERMOTOMIA | DEE | 4 | S
Z | APPARECCHIATURE SANITARIE E RELATIVI COMPONENTI ACCESSORI E MATERIALI | Z120104 | APPARECCHIATURE PER AUTOTRASFUSIONE | ATT | 4 | S
Z | APPARECCHIATURE SANITARIE E RELATIVI COMPONENTI ACCESSORI E MATERIALI | Z120105 | ASPIRATORI MEDICI CHIRURGICI | ACH | 4 | S
Z | APPARECCHIATURE SANITARIE E RELATIVI COMPONENTI ACCESSORI E MATERIALI | Z120106 | IDRODISSETTORI | IDE | 4 | S
Z | APPARECCHIATURE SANITARIE E RELATIVI COMPONENTI ACCESSORI E MATERIALI | Z120107 | SISTEMI DI ILLUMINAZIONE A LAMPADA SCIALITICA | LSC | 4 | N
Z | APPARECCHIATURE SANITARIE E RELATIVI COMPONENTI ACCESSORI E MATERIALI | Z12010701 | LAMPADE SCIALITICHE FISSE | LSC01 | 5 | S
Z | APPARECCHIATURE SANITARIE E RELATIVI COMPONENTI ACCESSORI E MATERIALI | Z12010702 | LAMPADE SCIALITICHE MOBILI | LSC02 | 5 | S
Z | APPARECCHIATURE SANITARIE E RELATIVI COMPONENTI ACCESSORI E MATERIALI | Z12010780 | SISTEMI DI ILLUMINAZIONE A LAMPADA SCIALITICA - COMPONENTI ACCESSORI HARDWARE |  | 5 | S
Z | APPARECCHIATURE SANITARIE E RELATIVI COMPONENTI ACCESSORI E MATERIALI | Z12010785 | SISTEMI DI ILLUMINAZIONE A LAMPADA SCIALITICA - MATERIALI SPECIFICI |  | 5 | S
Z | APPARECCHIATURE SANITARIE E RELATIVI COMPONENTI ACCESSORI E MATERIALI | Z12010799 | SISTEMI DI ILLUMINAZIONE A LAMPADA SCIALITICA NON ALTRIMENTI CLASSIFICATA |  | 5 | S
Z | APPARECCHIATURE SANITARIE E RELATIVI COMPONENTI ACCESSORI E MATERIALI | Z120108 | STRUMENTAZIONE PER CHIRURGIA AD ULTRASUONI |  | 4 | N
Z | APPARECCHIATURE SANITARIE E RELATIVI COMPONENTI ACCESSORI E MATERIALI | Z12010801 | BISTURI AD ULTRASUONI | AUL | 5 | S
Z | APPARECCHIATURE SANITARIE E RELATIVI COMPONENTI ACCESSORI E MATERIALI | Z12010880 | STRUMENTAZIONE PER CHIRURGIA AD ULTRASUONI - COMPONENTI ACCESSORI HARDWARE |  | 5 | S
Z | APPARECCHIATURE SANITARIE E RELATIVI COMPONENTI ACCESSORI E MATERIALI | Z12010882 | STRUMENTAZIONE PER CHIRURGIA AD ULTRASUONI - COMPONENTI ACCESSORI SOFTWARE |  | 5 | S
Z | APPARECCHIATURE SANITARIE E RELATIVI COMPONENTI ACCESSORI E MATERIALI | Z12010885 | STRUMENTAZIONE PER CHIRURGIA AD ULTRASUONI - MATERIALI SPECIFICI |  | 5 | S
Z | APPARECCHIATURE SANITARIE E RELATIVI COMPONENTI ACCESSORI E MATERIALI | Z120109 | STRUMENTAZIONE PER ELETTROCHIRURGIA |  | 4 | N
Z | APPARECCHIATURE SANITARIE E RELATIVI COMPONENTI ACCESSORI E MATERIALI | Z12010901 | DIATERMOCOAGULATORI | DIC | 5 | S
Z | APPARECCHIATURE SANITARIE E RELATIVI COMPONENTI ACCESSORI E MATERIALI | Z12010902 | ELETTROBISTURI PER USO GENERALE | ELB | 5 | S
Z | APPARECCHIATURE SANITARIE E RELATIVI COMPONENTI ACCESSORI E MATERIALI | Z12010903 | ELETTROBISTURI AD ARGON | EBD | 5 | S
Z | APPARECCHIATURE SANITARIE E RELATIVI COMPONENTI ACCESSORI E MATERIALI | Z12010904 | ELETTROBISTURI PER ENDOSCOPIA | EBA | 5 | S
Z | APPARECCHIATURE SANITARIE E RELATIVI COMPONENTI ACCESSORI E MATERIALI | Z12010905 | RADIOBISTURI | RAI | 5 | S
Z | APPARECCHIATURE SANITARIE E RELATIVI COMPONENTI ACCESSORI E MATERIALI | Z12010980 | STRUMENTAZIONE PER ELETTROCHIRURGIA - COMPONENTI ACCESSORI HARDWARE |  | 5 | S
Z | APPARECCHIATURE SANITARIE E RELATIVI COMPONENTI ACCESSORI E MATERIALI | Z12010982 | STRUMENTAZIONE PER ELETTROCHIRURGIA - COMPONENTI ACCESSORI SOFTWARE |  | 5 | S
Z | APPARECCHIATURE SANITARIE E RELATIVI COMPONENTI ACCESSORI E MATERIALI | Z12010985 | STRUMENTAZIONE PER ELETTROCHIRURGIA - MATERIALI SPECIFICI |  | 5 | S
Z | APPARECCHIATURE SANITARIE E RELATIVI COMPONENTI ACCESSORI E MATERIALI | Z12010999 | STRUMENTAZIONE PER ELETTROCHIRURGIA NON ALTRIMENTI CLASSIFICATA |  | 5 | S
Z | APPARECCHIATURE SANITARIE E RELATIVI COMPONENTI ACCESSORI E MATERIALI | Z120110 | STRUMENTAZIONE PER LASER-CHIRURGIA | LCH | 4 | N
Z | APPARECCHIATURE SANITARIE E RELATIVI COMPONENTI ACCESSORI E MATERIALI | Z12011001 | LASER CHIRURGICO AD ECCIMERI | LCH01 | 5 | S
Z | APPARECCHIATURE SANITARIE E RELATIVI COMPONENTI ACCESSORI E MATERIALI | Z12011002 | LASER CHIRURGICO AL MONOSSIDO DI CARBONIO | LCH02 | 5 | S
Z | APPARECCHIATURE SANITARIE E RELATIVI COMPONENTI ACCESSORI E MATERIALI | Z12011003 | LASER CHIRURGICO AD OLMIO | LCH03 | 5 | S
Z | APPARECCHIATURE SANITARIE E RELATIVI COMPONENTI ACCESSORI E MATERIALI | Z12011004 | LASER CHIRURGICO AL KRYPTON | LCH04 | 5 | S
Z | APPARECCHIATURE SANITARIE E RELATIVI COMPONENTI ACCESSORI E MATERIALI | Z12011005 | LASER CHIRURGICO AD ANIDRIDE CARBONICA | LCH05 | 5 | S
Z | APPARECCHIATURE SANITARIE E RELATIVI COMPONENTI ACCESSORI E MATERIALI | Z12011006 | LASER CHIRURGICO A STATO SOLIDO DPSS | LCH06 | 5 | S
Z | APPARECCHIATURE SANITARIE E RELATIVI COMPONENTI ACCESSORI E MATERIALI | Z12011007 | LASER CHIRURGICO DYE | LCH07 | 5 | S
Z | APPARECCHIATURE SANITARIE E RELATIVI COMPONENTI ACCESSORI E MATERIALI | Z12011008 | LASER CHIRURGICO AD ELIO/NEON | LCH08 | 5 | S
Z | APPARECCHIATURE SANITARIE E RELATIVI COMPONENTI ACCESSORI E MATERIALI | Z12011009 | LASER CHIRURGICO AI VAPORI DI RAME | LCH09 | 5 | S
Z | APPARECCHIATURE SANITARIE E RELATIVI COMPONENTI ACCESSORI E MATERIALI | Z12011010 | LASER CHIRURGICO AD ARGON/KRYPTON | LCH10 | 5 | S
Z | APPARECCHIATURE SANITARIE E RELATIVI COMPONENTI ACCESSORI E MATERIALI | Z12011011 | LASER CHIRURGICO KTP | LCH11 | 5 | S
Z | APPARECCHIATURE SANITARIE E RELATIVI COMPONENTI ACCESSORI E MATERIALI | Z12011012 | LASER CHIRURGICO DYE/ALEXANDRITE | LCH12 | 5 | S
Z | APPARECCHIATURE SANITARIE E RELATIVI COMPONENTI ACCESSORI E MATERIALI | Z12011013 | LASER CHIRURGICO AD ARGON | LCH13 | 5 | S
Z | APPARECCHIATURE SANITARIE E RELATIVI COMPONENTI ACCESSORI E MATERIALI | Z12011014 | LASER CHIRURGICO AD ERBIO | LCH14 | 5 | S
Z | APPARECCHIATURE SANITARIE E RELATIVI COMPONENTI ACCESSORI E MATERIALI | Z12011015 | LASER CHIRURGICO AL RUBINIO | LCH15 | 5 | S
Z | APPARECCHIATURE SANITARIE E RELATIVI COMPONENTI ACCESSORI E MATERIALI | Z12011016 | LASER CHIRURGICO A DIODI | LCH16 | 5 | S
Z | APPARECCHIATURE SANITARIE E RELATIVI COMPONENTI ACCESSORI E MATERIALI | Z12011017 | LASER CHIRURGICO AL NEODIMIO | LCH17 | 5 | S
Z | APPARECCHIATURE SANITARIE E RELATIVI COMPONENTI ACCESSORI E MATERIALI | Z12011018 | LASER CHIRURGICO AD ELIO/CADMIO | LCH18 | 5 | S
Z | APPARECCHIATURE SANITARIE E RELATIVI COMPONENTI ACCESSORI E MATERIALI | Z12011019 | LASER MULTIPIATTAFORMA | LAT | 5 | S
Z | APPARECCHIATURE SANITARIE E RELATIVI COMPONENTI ACCESSORI E MATERIALI | Z12011080 | STRUMENTAZIONE PER LASER-CHIRURGIA - COMPONENTI ACCESSORI HARDWARE |  | 5 | S
Z | APPARECCHIATURE SANITARIE E RELATIVI COMPONENTI ACCESSORI E MATERIALI | Z12011082 | STRUMENTAZIONE PER LASER-CHIRURGIA - COMPONENTI ACCESSORI SOFTWARE |  | 5 | S
Z | APPARECCHIATURE SANITARIE E RELATIVI COMPONENTI ACCESSORI E MATERIALI | Z12011085 | STRUMENTAZIONE PER LASER-CHIRURGIA - MATERIALI SPECIFICI |  | 5 | S
Z | APPARECCHIATURE SANITARIE E RELATIVI COMPONENTI ACCESSORI E MATERIALI | Z12011099 | STRUMENTAZIONE PER LASER-CHIRURGIA NON ALTRIMENTI CLASSIFICATA |  | 5 | S
Z | APPARECCHIATURE SANITARIE E RELATIVI COMPONENTI ACCESSORI E MATERIALI | Z120111 | STRUMENTAZIONE PER MICROSCOPIA OPERATORIA |  | 4 | N
Z | APPARECCHIATURE SANITARIE E RELATIVI COMPONENTI ACCESSORI E MATERIALI | Z12011101 | MICROSCOPI OPERATORI | MOP | 5 | S
Z | APPARECCHIATURE SANITARIE E RELATIVI COMPONENTI ACCESSORI E MATERIALI | Z12011180 | STRUMENTAZIONE PER MICROSCOPIA OPERATORIA - COMPONENTI ACCESSORI HARDWARE |  | 5 | N
Z | APPARECCHIATURE SANITARIE E RELATIVI COMPONENTI ACCESSORI E MATERIALI | Z1201118001 | STATIVI PER MICROSCOPIO OPERATORIO | SMO | 6 | S
Z | APPARECCHIATURE SANITARIE E RELATIVI COMPONENTI ACCESSORI E MATERIALI | Z12011182 | STRUMENTAZIONE PER MICROSCOPIA OPERATORIA - COMPONENTI ACCESSORI SOFTWARE |  | 5 | S
Z | APPARECCHIATURE SANITARIE E RELATIVI COMPONENTI ACCESSORI E MATERIALI | Z12011185 | STRUMENTAZIONE PER MICROSCOPIA OPERATORIA - MATERIALI SPECIFICI |  | 5 | S
Z | APPARECCHIATURE SANITARIE E RELATIVI COMPONENTI ACCESSORI E MATERIALI | Z12011199 | STRUMENTAZIONE PER MICROSCOPIA OPERATORIA NON ALTRIMENTI CLASSIFICATA |  | 5 | S
Z | APPARECCHIATURE SANITARIE E RELATIVI COMPONENTI ACCESSORI E MATERIALI | Z120112 | STRUMENTAZIONE PER POSIZIONAMENTO DEL PAZIENTE |  | 4 | N
Z | APPARECCHIATURE SANITARIE E RELATIVI COMPONENTI ACCESSORI E MATERIALI | Z12011201 | POLTRONE OPERATORIE | POO | 5 | S
Z | APPARECCHIATURE SANITARIE E RELATIVI COMPONENTI ACCESSORI E MATERIALI | Z12011202 | TAVOLI OPERATORI | TOP | 5 | S
Z | APPARECCHIATURE SANITARIE E RELATIVI COMPONENTI ACCESSORI E MATERIALI | Z12011280 | STRUMENTAZIONE PER POSIZIONAMENTO DEL PAZIENTE - COMPONENTI ACCESSORI HARDWARE |  | 5 | S
Z | APPARECCHIATURE SANITARIE E RELATIVI COMPONENTI ACCESSORI E MATERIALI | Z12011285 | STRUMENTAZIONE PER POSIZIONAMENTO DEL PAZIENTE - MATERIALI SPECIFICI |  | 5 | S
Z | APPARECCHIATURE SANITARIE E RELATIVI COMPONENTI ACCESSORI E MATERIALI | Z12011299 | STRUMENTAZIONE PER POSIZIONAMENTO DEL PAZIENTE NON ALTRIMENTI CLASSIFICATA |  | 5 | S
Z | APPARECCHIATURE SANITARIE E RELATIVI COMPONENTI ACCESSORI E MATERIALI | Z120113 | STRUMENTAZIONE PER LAVAGGIO, DISINFEZIONE E STERILIZZAZIONE |  | 4 | N
Z | APPARECCHIATURE SANITARIE E RELATIVI COMPONENTI ACCESSORI E MATERIALI | Z12011301 | APPARECCHIATURE PER LAVAGGIO E DISINFEZIONE | LAV | 5 | S
Z | APPARECCHIATURE SANITARIE E RELATIVI COMPONENTI ACCESSORI E MATERIALI | Z12011302 | APPARECCHIATURE PER LAVAGGIO AD ULTRASUONI | BUL | 5 | S
Z | APPARECCHIATURE SANITARIE E RELATIVI COMPONENTI ACCESSORI E MATERIALI | Z12011303 | APPARECCHIATURE PER STERILIZZAZIONE CHIMICA | SOE | 5 | S
Z | APPARECCHIATURE SANITARIE E RELATIVI COMPONENTI ACCESSORI E MATERIALI | Z12011304 | AUTOCLAVI CON CAMERA SUPERIORE O UGUALE AD 1 UNITA' STANDARD DI STERILIZZAZIONE | AUT | 5 | S
Z | APPARECCHIATURE SANITARIE E RELATIVI COMPONENTI ACCESSORI E MATERIALI | Z12011305 | AUTOCLAVI PER PICCOLI CARICHI CON CAMERA INFERIORE AD 1 UNITA' STANDARD DI STERILIZZAZIONE | AUB | 5 | S
Z | APPARECCHIATURE SANITARIE E RELATIVI COMPONENTI ACCESSORI E MATERIALI | Z12011306 | SISTEMI PER IL LAVAGGIO E DECONTAMINAZIONE DI DM DI GRANDI DIMENSIONI | MAZ | 5 | S
Z | APPARECCHIATURE SANITARIE E RELATIVI COMPONENTI ACCESSORI E MATERIALI | Z12011307 | STERILIZZATRICI AD ARIA SECCA | SAS | 5 | S
Z | APPARECCHIATURE SANITARIE E RELATIVI COMPONENTI ACCESSORI E MATERIALI | Z12011309 | STERILIZZATRICI AL PLASMA |  | 5 | S
Z | APPARECCHIATURE SANITARIE E RELATIVI COMPONENTI ACCESSORI E MATERIALI | Z12011380 | STRUMENTAZIONE PER LAVAGGIO, DISINFEZIONE E STERILIZZAZIONE - COMPONENTI ACCESSORI HARDWARE |  | 5 | S
Z | APPARECCHIATURE SANITARIE E RELATIVI COMPONENTI ACCESSORI E MATERIALI | Z12011382 | STRUMENTAZIONE PER LAVAGGIO, DISINFEZIONE E STERILIZZAZIONE - COMPONENTI ACCESSORI SOFTWARE |  | 5 | S
Z | APPARECCHIATURE SANITARIE E RELATIVI COMPONENTI ACCESSORI E MATERIALI | Z12011385 | STRUMENTAZIONE PER LAVAGGIO, DISINFEZIONE E STERILIZZAZIONE - MATERIALI SPECIFICI |  | 5 | S
Z | APPARECCHIATURE SANITARIE E RELATIVI COMPONENTI ACCESSORI E MATERIALI | Z12011399 | STRUMENTAZIONE PER LAVAGGIO, DISINFEZIONE E STERILIZZAZIONE NON ALTRIMENTI CLASSIFICATA |  | 5 | S
Z | APPARECCHIATURE SANITARIE E RELATIVI COMPONENTI ACCESSORI E MATERIALI | Z120114 | STRUMENTAZIONE PER NAVIGAZIONE CHIRURGICA |  | 4 | N
Z | APPARECCHIATURE SANITARIE E RELATIVI COMPONENTI ACCESSORI E MATERIALI | Z12011401 | SISTEMA DI NAVIGAZIONE CHIRURGICA | SGR | 5 | S
Z | APPARECCHIATURE SANITARIE E RELATIVI COMPONENTI ACCESSORI E MATERIALI | Z12011480 | STRUMENTAZIONE PER NAVIGAZIONE CHIRURGICA - COMPONENTI ACCESSORI HARDWARE |  | 5 | S
Z | APPARECCHIATURE SANITARIE E RELATIVI COMPONENTI ACCESSORI E MATERIALI | Z12011482 | STRUMENTAZIONE PER NAVIGAZIONE CHIRURGICA - COMPONENTI ACCESSORI SOFTWARE |  | 5 | S
Z | APPARECCHIATURE SANITARIE E RELATIVI COMPONENTI ACCESSORI E MATERIALI | Z12011485 | STRUMENTAZIONE PER NAVIGAZIONE CHIRURGICA - MATERIALI SPECIFICI |  | 5 | S
Z | APPARECCHIATURE SANITARIE E RELATIVI COMPONENTI ACCESSORI E MATERIALI | Z120190 | STRUMENTAZIONE VARIA PER CHIRURGIA GENERALE E MULTIDISCIPLINARE |  | 4 | N
Z | APPARECCHIATURE SANITARIE E RELATIVI COMPONENTI ACCESSORI E MATERIALI | Z12019001 | APPARECCHIATURE PER APPLICAZIONE DI FILI CHIRURGICI | AVV | 5 | S
Z | APPARECCHIATURE SANITARIE E RELATIVI COMPONENTI ACCESSORI E MATERIALI | Z12019002 | APPARECCHIATURE PER IL TRASPORTO DI MATERIALE ORGANICO | COR | 5 | S
Z | APPARECCHIATURE SANITARIE E RELATIVI COMPONENTI ACCESSORI E MATERIALI | Z12019003 | APPARECCHIATURE PER IL TRATTAMENTO DELLE FERITE | TDC | 5 | S
Z | APPARECCHIATURE SANITARIE E RELATIVI COMPONENTI ACCESSORI E MATERIALI | Z12019004 | ASPIRATORI FUMI CHIRURGICI | AFU | 5 | S
Z | APPARECCHIATURE SANITARIE E RELATIVI COMPONENTI ACCESSORI E MATERIALI | Z12019005 | DERMOGRAFI | DEG | 5 | S
Z | APPARECCHIATURE SANITARIE E RELATIVI COMPONENTI ACCESSORI E MATERIALI | Z12019006 | FOTOCOAGULATORI | FTC | 5 | S
Z | APPARECCHIATURE SANITARIE E RELATIVI COMPONENTI ACCESSORI E MATERIALI | Z12019007 | IRRIGATORI | IRR | 5 | S
Z | APPARECCHIATURE SANITARIE E RELATIVI COMPONENTI ACCESSORI E MATERIALI | Z12019008 | RISCALDATORI SANGUIGNI | RSA | 5 | S
Z | APPARECCHIATURE SANITARIE E RELATIVI COMPONENTI ACCESSORI E MATERIALI | Z12019009 | SCALDASACCHE | SHE | 5 | S
Z | APPARECCHIATURE SANITARIE E RELATIVI COMPONENTI ACCESSORI E MATERIALI | Z12019010 | SISTEMI PASSAMALATI | PAS | 5 | S
Z | APPARECCHIATURE SANITARIE E RELATIVI COMPONENTI ACCESSORI E MATERIALI | Z12019080 | STRUMENTAZIONE VARIA PER CHIRURGIA GENERALE E MULTIDISCIPLINARE - COMPONENTI ACCESSORI HARDWARE |  | 5 | S
Z | APPARECCHIATURE SANITARIE E RELATIVI COMPONENTI ACCESSORI E MATERIALI | Z12019082 | STRUMENTAZIONE VARIA PER CHIRURGIA GENERALE E MULTIDISCIPLINARE - COMPONENTI ACCESSORI SOFTWARE |  | 5 | S
Z | APPARECCHIATURE SANITARIE E RELATIVI COMPONENTI ACCESSORI E MATERIALI | Z12019085 | STRUMENTAZIONE VARIA PER CHIRURGIA GENERALE E MULTIDISCIPLINARE - MATERIALI SPECIFICI |  | 5 | S
Z | APPARECCHIATURE SANITARIE E RELATIVI COMPONENTI ACCESSORI E MATERIALI | Z12019099 | STRUMENTAZIONE VARIA PER CHIRURGIA GENERALE E MULTIDISCIPLINARE NON ALTRIMENTI CLASSIFICATA |  | 5 | S
Z | APPARECCHIATURE SANITARIE E RELATIVI COMPONENTI ACCESSORI E MATERIALI | Z1202 | STRUMENTAZIONE PER ENDOSCOPIA E CHIRURGIA MINI-INVASIVA |  | 3 | N
Z | APPARECCHIATURE SANITARIE E RELATIVI COMPONENTI ACCESSORI E MATERIALI | Z120201 | STRUMENTAZIONE PER CHIRURGIA ENDOSCOPICA ROBOTIZZATA A CONTROLLO REMOTO |  | 4 | N
Z | APPARECCHIATURE SANITARIE E RELATIVI COMPONENTI ACCESSORI E MATERIALI | Z12020101 | SISTEMI ROBOTIZZATI PER CHIRURGIA ENDOSCOPICA | SBC | 5 | S
Z | APPARECCHIATURE SANITARIE E RELATIVI COMPONENTI ACCESSORI E MATERIALI | Z12020180 | STRUMENTAZIONE PER CHIRURGIA ENDOSCOPICA ROBOTIZZATA A CONTROLLO REMOTO - COMPONENTI ACCESSORI HARDWARE |  | 5 | N
Z | APPARECCHIATURE SANITARIE E RELATIVI COMPONENTI ACCESSORI E MATERIALI | Z1202018001 | BRACCIO ROBOTIZZATO PER VIDEOENDOSCOPIO | RBZ | 6 | S
Z | APPARECCHIATURE SANITARIE E RELATIVI COMPONENTI ACCESSORI E MATERIALI | Z1202018002 | CONSOLLE DI COMANDO PER CHIRURGIA ENDOSCOPICA | CAH | 6 | S
Z | APPARECCHIATURE SANITARIE E RELATIVI COMPONENTI ACCESSORI E MATERIALI | Z1202018099 | STRUMENTAZIONE PER CHIRURGIA ENDOSCOPICA ROBOTIZZATA A CONTROLLO REMOTO - COMPONENTI ACCESSORI HARDWARE NON ALTRIMENTI CLASSIFICATI |  | 6 | S
Z | APPARECCHIATURE SANITARIE E RELATIVI COMPONENTI ACCESSORI E MATERIALI | Z12020182 | STRUMENTAZIONE PER CHIRURGIA ENDOSCOPICA ROBOTIZZATA A CONTROLLO REMOTO - COMPONENTI ACCESSORI SOFTWARE |  | 5 | S
Z | APPARECCHIATURE SANITARIE E RELATIVI COMPONENTI ACCESSORI E MATERIALI | Z12020185 | STRUMENTAZIONE PER CHIRURGIA ENDOSCOPICA ROBOTIZZATA A CONTROLLO REMOTO - MATERIALI SPECIFICI |  | 5 | S
Z | APPARECCHIATURE SANITARIE E RELATIVI COMPONENTI ACCESSORI E MATERIALI | Z12020199 | STRUMENTAZIONE PER CHIRURGIA ENDOSCOPICA ROBOTIZZATA A CONTROLLO REMOTO NON ALTRIMENTI CLASSIFICATA |  | 5 | S
Z | APPARECCHIATURE SANITARIE E RELATIVI COMPONENTI ACCESSORI E MATERIALI | Z120202 | STRUMENTAZIONE PER CHIRURGIA ENDOSCOPICA MOTORIZZATA |  | 4 | N
Z | APPARECCHIATURE SANITARIE E RELATIVI COMPONENTI ACCESSORI E MATERIALI | Z12020201 | SISTEMI MOTORIZZATI PER CHIRURGIA ENDOSCOPICA | SZC | 5 | S
Z | APPARECCHIATURE SANITARIE E RELATIVI COMPONENTI ACCESSORI E MATERIALI | Z12020280 | STRUMENTAZIONE PER CHIRURGIA ENDOSCOPICA MOTORIZZATA - COMPONENTI ACCESSORI HARDWARE |  | 5 | S
Z | APPARECCHIATURE SANITARIE E RELATIVI COMPONENTI ACCESSORI E MATERIALI | Z12020282 | STRUMENTAZIONE PER CHIRURGIA ENDOSCOPICA MOTORIZZATA - COMPONENTI ACCESSORI SOFTWARE |  | 5 | S
Z | APPARECCHIATURE SANITARIE E RELATIVI COMPONENTI ACCESSORI E MATERIALI | Z12020285 | STRUMENTAZIONE PER CHIRURGIA ENDOSCOPICA MOTORIZZATA - MATERIALI SPECIFICI |  | 5 | S
Z | APPARECCHIATURE SANITARIE E RELATIVI COMPONENTI ACCESSORI E MATERIALI | Z120203 | STRUMENTAZIONE PER LITOTRISSIA ENDOSCOPICA |  | 4 | N
Z | APPARECCHIATURE SANITARIE E RELATIVI COMPONENTI ACCESSORI E MATERIALI | Z12020301 | LITOTRITORI ENDOSCOPICI ELETTROMECCANICI | LIE01 | 5 | S
Z | APPARECCHIATURE SANITARIE E RELATIVI COMPONENTI ACCESSORI E MATERIALI | Z12020302 | LITOTRITORI ENDOSCOPICI A ULTRASUONI | LIE02 | 5 | S
Z | APPARECCHIATURE SANITARIE E RELATIVI COMPONENTI ACCESSORI E MATERIALI | Z12020303 | LITOTRITORI ENDOSCOPICI ELETTROIDRAULICI | LIE03 | 5 | S
Z | APPARECCHIATURE SANITARIE E RELATIVI COMPONENTI ACCESSORI E MATERIALI | Z12020304 | LITOTRITORI ENDOSCOPICI LASER | LIL | 5 | S
Z | APPARECCHIATURE SANITARIE E RELATIVI COMPONENTI ACCESSORI E MATERIALI | Z12020380 | STRUMENTAZIONE PER LITOTRISSIA ENDOSCOPICA - COMPONENTI ACCESSORI HARDWARE |  | 5 | S
Z | APPARECCHIATURE SANITARIE E RELATIVI COMPONENTI ACCESSORI E MATERIALI | Z12020382 | STRUMENTAZIONE PER LITOTRISSIA ENDOSCOPICA - COMPONENTI ACCESSORI SOFTWARE |  | 5 | S
Z | APPARECCHIATURE SANITARIE E RELATIVI COMPONENTI ACCESSORI E MATERIALI | Z12020385 | STRUMENTAZIONE PER LITOTRISSIA ENDOSCOPICA - MATERIALI SPECIFICI |  | 5 | S
Z | APPARECCHIATURE SANITARIE E RELATIVI COMPONENTI ACCESSORI E MATERIALI | Z120204 | STRUMENTAZIONE PER ACQUISIZIONE E GESTIONE DI IMMAGINI ENDOSCOPICHE E DI CHIRURGIA MINI-INVASIVA |  | 4 | N
Z | APPARECCHIATURE SANITARIE E RELATIVI COMPONENTI ACCESSORI E MATERIALI | Z12020401 | SISTEMI INTEGRATI PER ACQUISIZIONE E GESTIONE DI IMMAGINI ENDOSCOPICHE E DI CHIRURGIA MINI-INVASIVA | STE | 5 | S
Z | APPARECCHIATURE SANITARIE E RELATIVI COMPONENTI ACCESSORI E MATERIALI | Z12020402 | FONTI LUMINOSE PER ENDOSCOPIA E CHIRURGIA MINI-INVASIVA | FLU | 5 | S
Z | APPARECCHIATURE SANITARIE E RELATIVI COMPONENTI ACCESSORI E MATERIALI | Z12020403 | MODULI DI ACQUISIZIONE IMMAGINI ENDOSCOPICHE E DI CHIRURGIA MINI-INVASIVA | SDE | 5 | S
Z | APPARECCHIATURE SANITARIE E RELATIVI COMPONENTI ACCESSORI E MATERIALI | Z12020404 | CENTRALI DI COMANDO REMOTO PER ENDOSCOPIA E CHIRURGIA MINI-INVASIVA | CED | 5 | S
Z | APPARECCHIATURE SANITARIE E RELATIVI COMPONENTI ACCESSORI E MATERIALI | Z12020405 | TELECAMERE | TVC | 5 | S
Z | APPARECCHIATURE SANITARIE E RELATIVI COMPONENTI ACCESSORI E MATERIALI | Z12020406 | VIDEOPROCESSORI | VDP | 5 | S
Z | APPARECCHIATURE SANITARIE E RELATIVI COMPONENTI ACCESSORI E MATERIALI | Z12020480 | STRUMENTAZIONE PER ACQUISIZIONE E GESTIONE DI IMMAGINI ENDOSCOPICHE E DI CHIRURGIA MINI-INVASIVA - COMPONENTI ACCESSORI HARDWARE |  | 5 | S
Z | APPARECCHIATURE SANITARIE E RELATIVI COMPONENTI ACCESSORI E MATERIALI | Z12020482 | STRUMENTAZIONE PER ACQUISIZIONE E GESTIONE DI IMMAGINI ENDOSCOPICHE E DI CHIRURGIA MINI-INVASIVA - COMPONENTI ACCESSORI SOFTWARE |  | 5 | S
Z | APPARECCHIATURE SANITARIE E RELATIVI COMPONENTI ACCESSORI E MATERIALI | Z12020485 | STRUMENTAZIONE PER ACQUISIZIONE E GESTIONE DI IMMAGINI ENDOSCOPICHE E DI CHIRURGIA MINI-INVASIVA - MATERIALI SPECIFICI |  | 5 | S
Z | APPARECCHIATURE SANITARIE E RELATIVI COMPONENTI ACCESSORI E MATERIALI | Z12020499 | STRUMENTAZIONE PER ACQUISIZIONE E GESTIONE DI IMMAGINI ENDOSCOPICHE E DI CHIRURGIA MINI-INVASIVA NON ALTRIMENTI CLASSIFICATA |  | 5 | S
Z | APPARECCHIATURE SANITARIE E RELATIVI COMPONENTI ACCESSORI E MATERIALI | Z120205 | STRUMENTAZIONE PER ENDOSCOPIA DIGESTIVA SUPERIORE |  | 4 | N
Z | APPARECCHIATURE SANITARIE E RELATIVI COMPONENTI ACCESSORI E MATERIALI | Z12020501 | COLEDOCOSCOPI | COS | 5 | S
Z | APPARECCHIATURE SANITARIE E RELATIVI COMPONENTI ACCESSORI E MATERIALI | Z12020502 | DUODENOSCOPI | DUS | 5 | S
Z | APPARECCHIATURE SANITARIE E RELATIVI COMPONENTI ACCESSORI E MATERIALI | Z12020503 | ECOGASTROSCOPI | ECS | 5 | S
Z | APPARECCHIATURE SANITARIE E RELATIVI COMPONENTI ACCESSORI E MATERIALI | Z12020504 | ESOFAGOSCOPI | ESS | 5 | S
Z | APPARECCHIATURE SANITARIE E RELATIVI COMPONENTI ACCESSORI E MATERIALI | Z12020505 | GASTRODUODENOSCOPI | GDS | 5 | S
Z | APPARECCHIATURE SANITARIE E RELATIVI COMPONENTI ACCESSORI E MATERIALI | Z12020506 | GASTROSCOPI | GFL | 5 | S
Z | APPARECCHIATURE SANITARIE E RELATIVI COMPONENTI ACCESSORI E MATERIALI | Z12020507 | VIDEOCOLEDOCOSCOPI | VDL | 5 | S
Z | APPARECCHIATURE SANITARIE E RELATIVI COMPONENTI ACCESSORI E MATERIALI | Z12020508 | VIDEODUODENOSCOPI | VDU | 5 | S
Z | APPARECCHIATURE SANITARIE E RELATIVI COMPONENTI ACCESSORI E MATERIALI | Z12020509 | VIDEOESOFAGOSCOPI | VSS | 5 | S
Z | APPARECCHIATURE SANITARIE E RELATIVI COMPONENTI ACCESSORI E MATERIALI | Z12020510 | VIDEOGASTRODUODENOSCOPI | VGD | 5 | S
Z | APPARECCHIATURE SANITARIE E RELATIVI COMPONENTI ACCESSORI E MATERIALI | Z12020511 | VIDEOGASTROSCOPI | VGF | 5 | S
Z | APPARECCHIATURE SANITARIE E RELATIVI COMPONENTI ACCESSORI E MATERIALI | Z12020512 | VIDEOSIGMOIDOSCOPI | VSI | 5 | S
Z | APPARECCHIATURE SANITARIE E RELATIVI COMPONENTI ACCESSORI E MATERIALI | Z12020580 | STRUMENTAZIONE PER ENDOSCOPIA DIGESTIVA SUPERIORE - COMPONENTI ACCESSORI HARDWARE |  | 5 | S
Z | APPARECCHIATURE SANITARIE E RELATIVI COMPONENTI ACCESSORI E MATERIALI | Z12020582 | STRUMENTAZIONE PER ENDOSCOPIA DIGESTIVA SUPERIORE - COMPONENTI ACCESSORI SOFTWARE |  | 5 | S
Z | APPARECCHIATURE SANITARIE E RELATIVI COMPONENTI ACCESSORI E MATERIALI | Z12020585 | STRUMENTAZIONE PER ENDOSCOPIA DIGESTIVA SUPERIORE - MATERIALI SPECIFICI |  | 5 | S
Z | APPARECCHIATURE SANITARIE E RELATIVI COMPONENTI ACCESSORI E MATERIALI | Z12020599 | STRUMENTAZIONE PER ENDOSCOPIA DIGESTIVA SUPERIORE NON ALTRIMENTI CLASSIFICATA |  | 5 | S
Z | APPARECCHIATURE SANITARIE E RELATIVI COMPONENTI ACCESSORI E MATERIALI | Z120206 | STRUMENTAZIONE PER ENDOSCOPIA DIGESTIVA INFERIORE |  | 4 | N
Z | APPARECCHIATURE SANITARIE E RELATIVI COMPONENTI ACCESSORI E MATERIALI | Z12020601 | COLONSCOPI | CLS | 5 | S
Z | APPARECCHIATURE SANITARIE E RELATIVI COMPONENTI ACCESSORI E MATERIALI | Z12020602 | SIGMOIDOSCOPI | SIS | 5 | S
Z | APPARECCHIATURE SANITARIE E RELATIVI COMPONENTI ACCESSORI E MATERIALI | Z12020603 | PROCTOSCOPI | PRS | 5 | S
Z | APPARECCHIATURE SANITARIE E RELATIVI COMPONENTI ACCESSORI E MATERIALI | Z12020604 | PROCTOSCOPI A ULTRASUONI | PCL | 5 | S
Z | APPARECCHIATURE SANITARIE E RELATIVI COMPONENTI ACCESSORI E MATERIALI | Z12020605 | RETTOSCOPI | ROS | 5 | S
Z | APPARECCHIATURE SANITARIE E RELATIVI COMPONENTI ACCESSORI E MATERIALI | Z12020606 | VIDEOCOLONSCOPI | VCL | 5 | S
Z | APPARECCHIATURE SANITARIE E RELATIVI COMPONENTI ACCESSORI E MATERIALI | Z12020607 | VIDEOENTEROSCOPI | VDC | 5 | S
Z | APPARECCHIATURE SANITARIE E RELATIVI COMPONENTI ACCESSORI E MATERIALI | Z12020680 | STRUMENTAZIONE PER ENDOSCOPIA DIGESTIVA INFERIORE - COMPONENTI ACCESSORI HARDWARE |  | 5 | S
Z | APPARECCHIATURE SANITARIE E RELATIVI COMPONENTI ACCESSORI E MATERIALI | Z12020682 | STRUMENTAZIONE PER ENDOSCOPIA DIGESTIVA INFERIORE - COMPONENTI ACCESSORI SOFTWARE |  | 5 | S
Z | APPARECCHIATURE SANITARIE E RELATIVI COMPONENTI ACCESSORI E MATERIALI | Z12020685 | STRUMENTAZIONE PER ENDOSCOPIA DIGESTIVA INFERIORE - MATERIALI SPECIFICI |  | 5 | S
Z | APPARECCHIATURE SANITARIE E RELATIVI COMPONENTI ACCESSORI E MATERIALI | Z12020699 | STRUMENTAZIONE PER ENDOSCOPIA DIGESTIVA INFERIORE NON ALTRIMENTI CLASSIFICATA |  | 5 | S
Z | APPARECCHIATURE SANITARIE E RELATIVI COMPONENTI ACCESSORI E MATERIALI | Z120207 | STRUMENTAZIONE PER ENDOSCOPIA URO-GENITALE |  | 4 | N
Z | APPARECCHIATURE SANITARIE E RELATIVI COMPONENTI ACCESSORI E MATERIALI | Z12020701 | CISTOSCOPI | CIS | 5 | S
Z | APPARECCHIATURE SANITARIE E RELATIVI COMPONENTI ACCESSORI E MATERIALI | Z12020702 | CISTOURETROSCOPI | CUS | 5 | S
Z | APPARECCHIATURE SANITARIE E RELATIVI COMPONENTI ACCESSORI E MATERIALI | Z12020703 | COLPOSCOPI | CPS | 5 | S
Z | APPARECCHIATURE SANITARIE E RELATIVI COMPONENTI ACCESSORI E MATERIALI | Z12020704 | ISTEROSCOPI | ISS | 5 | S
Z | APPARECCHIATURE SANITARIE E RELATIVI COMPONENTI ACCESSORI E MATERIALI | Z12020705 | NEFROSCOPI | NRI | 5 | S
Z | APPARECCHIATURE SANITARIE E RELATIVI COMPONENTI ACCESSORI E MATERIALI | Z12020706 | PELVISCOPI | PES | 5 | S
Z | APPARECCHIATURE SANITARIE E RELATIVI COMPONENTI ACCESSORI E MATERIALI | Z12020707 | RESECTOSCOPI | RES | 5 | S
Z | APPARECCHIATURE SANITARIE E RELATIVI COMPONENTI ACCESSORI E MATERIALI | Z12020708 | STRUMENTAZIONE PER VIDEOCOLPOSCOPIA |  | 5 | N
Z | APPARECCHIATURE SANITARIE E RELATIVI COMPONENTI ACCESSORI E MATERIALI | Z1202070801 | SISTEMA PER VIDEOCOLPOSCOPIA | VDE | 6 | S
Z | APPARECCHIATURE SANITARIE E RELATIVI COMPONENTI ACCESSORI E MATERIALI | Z1202070880 | STRUMENTAZIONE PER VIDEOCOLPOSCOPIA - COMPONENTI ACCESSORI HARDWARE |  | 6 | S
Z | APPARECCHIATURE SANITARIE E RELATIVI COMPONENTI ACCESSORI E MATERIALI | Z1202070882 | STRUMENTAZIONE PER VIDEOCOLPOSCOPIA - COMPONENTI ACCESSORI SOFTWARE |  | 6 | S
Z | APPARECCHIATURE SANITARIE E RELATIVI COMPONENTI ACCESSORI E MATERIALI | Z1202070885 | STRUMENTAZIONE PER VIDEOCOLPOSCOPIA - MATERIALI SPECIFICI |  | 6 | S
Z | APPARECCHIATURE SANITARIE E RELATIVI COMPONENTI ACCESSORI E MATERIALI | Z12020709 | UTEROSCOPI | UTS | 5 | S
Z | APPARECCHIATURE SANITARIE E RELATIVI COMPONENTI ACCESSORI E MATERIALI | Z12020710 | VAGINOSCOPI | VAS | 5 | S
Z | APPARECCHIATURE SANITARIE E RELATIVI COMPONENTI ACCESSORI E MATERIALI | Z12020711 | VIDEOCISTOURETROSCOPI | VCR | 5 | S
Z | APPARECCHIATURE SANITARIE E RELATIVI COMPONENTI ACCESSORI E MATERIALI | Z12020712 | VIDEOISTEROSCOPI | VDR | 5 | S
Z | APPARECCHIATURE SANITARIE E RELATIVI COMPONENTI ACCESSORI E MATERIALI | Z12020780 | STRUMENTAZIONE PER ENDOSCOPIA URO-GENITALE - COMPONENTI ACCESSORI HARDWARE |  | 5 | S
Z | APPARECCHIATURE SANITARIE E RELATIVI COMPONENTI ACCESSORI E MATERIALI | Z12020782 | STRUMENTAZIONE PER ENDOSCOPIA URO-GENITALE - COMPONENTI ACCESSORI SOFTWARE |  | 5 | S
Z | APPARECCHIATURE SANITARIE E RELATIVI COMPONENTI ACCESSORI E MATERIALI | Z12020785 | STRUMENTAZIONE PER ENDOSCOPIA URO-GENITALE - MATERIALI SPECIFICI |  | 5 | S
Z | APPARECCHIATURE SANITARIE E RELATIVI COMPONENTI ACCESSORI E MATERIALI | Z12020799 | STRUMENTAZIONE PER ENDOSCOPIA URO-GENITALE NON ALTRIMENTI CLASSIFICATA |  | 5 | S
Z | APPARECCHIATURE SANITARIE E RELATIVI COMPONENTI ACCESSORI E MATERIALI | Z120208 | STRUMENTAZIONE PER ENDOSCOPIA PNEUMOLOGICA |  | 4 | N
Z | APPARECCHIATURE SANITARIE E RELATIVI COMPONENTI ACCESSORI E MATERIALI | Z12020801 | BRONCOSCOPI | BRS | 5 | S
Z | APPARECCHIATURE SANITARIE E RELATIVI COMPONENTI ACCESSORI E MATERIALI | Z12020802 | VIDEOBRONCOSCOPI | VBR | 5 | S
Z | APPARECCHIATURE SANITARIE E RELATIVI COMPONENTI ACCESSORI E MATERIALI | Z12020880 | STRUMENTAZIONE PER ENDOSCOPIA PNEUMOLOGICA - COMPONENTI ACCESSORI HARDWARE |  | 5 | S
Z | APPARECCHIATURE SANITARIE E RELATIVI COMPONENTI ACCESSORI E MATERIALI | Z12020882 | STRUMENTAZIONE PER ENDOSCOPIA PNEUMOLOGICA - COMPONENTI ACCESSORI SOFTWARE |  | 5 | S
Z | APPARECCHIATURE SANITARIE E RELATIVI COMPONENTI ACCESSORI E MATERIALI | Z12020885 | STRUMENTAZIONE PER ENDOSCOPIA PNEUMOLOGICA - MATERIALI SPECIFICI |  | 5 | S
Z | APPARECCHIATURE SANITARIE E RELATIVI COMPONENTI ACCESSORI E MATERIALI | Z12020899 | STRUMENTAZIONE PER ENDOSCOPIA PNEUMOLOGICA NON ALTRIMENTI CLASSIFICATA |  | 5 | S
Z | APPARECCHIATURE SANITARIE E RELATIVI COMPONENTI ACCESSORI E MATERIALI | Z120209 | STRUMENTAZIONE PER ENDOSCOPIA NEUROLOGICA |  | 4 | N
Z | APPARECCHIATURE SANITARIE E RELATIVI COMPONENTI ACCESSORI E MATERIALI | Z12020901 | ENCEFALOSCOPI | ENS | 5 | S
Z | APPARECCHIATURE SANITARIE E RELATIVI COMPONENTI ACCESSORI E MATERIALI | Z12020902 | NEUROSCOPI | NCI | 5 | S
Z | APPARECCHIATURE SANITARIE E RELATIVI COMPONENTI ACCESSORI E MATERIALI | Z12020903 | SPINOSCOPI | SPI | 5 | S
Z | APPARECCHIATURE SANITARIE E RELATIVI COMPONENTI ACCESSORI E MATERIALI | Z12020980 | STRUMENTAZIONE PER ENDOSCOPIA NEUROLOGICA - COMPONENTI ACCESSORI HARDWARE |  | 5 | S
Z | APPARECCHIATURE SANITARIE E RELATIVI COMPONENTI ACCESSORI E MATERIALI | Z12020982 | STRUMENTAZIONE PER ENDOSCOPIA NEUROLOGICA - COMPONENTI ACCESSORI SOFTWARE |  | 5 | S
Z | APPARECCHIATURE SANITARIE E RELATIVI COMPONENTI ACCESSORI E MATERIALI | Z12020985 | STRUMENTAZIONE PER ENDOSCOPIA NEUROLOGICA - MATERIALI SPECIFICI |  | 5 | S
Z | APPARECCHIATURE SANITARIE E RELATIVI COMPONENTI ACCESSORI E MATERIALI | Z12020999 | STRUMENTAZIONE PER ENDOSCOPIA NEUROLOGICA NON ALTRIMENTI CLASSIFICATA |  | 5 | S
Z | APPARECCHIATURE SANITARIE E RELATIVI COMPONENTI ACCESSORI E MATERIALI | Z120210 | STRUMENTAZIONE PER ENDOSCOPIA OTORINOLARINGOIATRICA |  | 4 | N
Z | APPARECCHIATURE SANITARIE E RELATIVI COMPONENTI ACCESSORI E MATERIALI | Z12021001 | FARINGOSCOPI | FAS | 5 | S
Z | APPARECCHIATURE SANITARIE E RELATIVI COMPONENTI ACCESSORI E MATERIALI | Z12021002 | VIDEOFARINGOSCOPI | VDA | 5 | S
Z | APPARECCHIATURE SANITARIE E RELATIVI COMPONENTI ACCESSORI E MATERIALI | Z12021003 | LARINGOSCOPI | LRS | 5 | S
Z | APPARECCHIATURE SANITARIE E RELATIVI COMPONENTI ACCESSORI E MATERIALI | Z12021004 | VIDEOLARINGOSCOPI | VRS | 5 | S
Z | APPARECCHIATURE SANITARIE E RELATIVI COMPONENTI ACCESSORI E MATERIALI | Z12021005 | NASO FARINGO/LARINGOSCOPI | NFS | 5 | S
Z | APPARECCHIATURE SANITARIE E RELATIVI COMPONENTI ACCESSORI E MATERIALI | Z12021006 | VIDEO NASO FARINGO/LARINGOSCOPI | VAF | 5 | S
Z | APPARECCHIATURE SANITARIE E RELATIVI COMPONENTI ACCESSORI E MATERIALI | Z12021007 | OTOSCOPI PER ORECCHIO MEDIO | OCP | 5 | S
Z | APPARECCHIATURE SANITARIE E RELATIVI COMPONENTI ACCESSORI E MATERIALI | Z12021008 | RINOSCOPI | RIS | 5 | S
Z | APPARECCHIATURE SANITARIE E RELATIVI COMPONENTI ACCESSORI E MATERIALI | Z12021009 | VIDEO-OTOSCOPI DIRETTI AMBULATORIALI | VCP | 5 | S
Z | APPARECCHIATURE SANITARIE E RELATIVI COMPONENTI ACCESSORI E MATERIALI | Z12021010 | LARINGOSTROBOSCOPI | LSS | 5 | S
Z | APPARECCHIATURE SANITARIE E RELATIVI COMPONENTI ACCESSORI E MATERIALI | Z12021011 | STRUMENTAZIONE PER CHIRURGIA RINOSCOPICA MOTORIZZATA |  | 5 | N
Z | APPARECCHIATURE SANITARIE E RELATIVI COMPONENTI ACCESSORI E MATERIALI | Z1202101101 | SISTEMA MOTORIZZATO PER CHIRURGIA RINOSCOPICA | SGN | 6 | S
Z | APPARECCHIATURE SANITARIE E RELATIVI COMPONENTI ACCESSORI E MATERIALI | Z1202101180 | STRUMENTAZIONE PER CHIRURGIA RINOSCOPICA MOTORIZZATA - COMPONENTI ACCESSORI HARDWARE |  | 6 | S
Z | APPARECCHIATURE SANITARIE E RELATIVI COMPONENTI ACCESSORI E MATERIALI | Z1202101182 | STRUMENTAZIONE PER CHIRURGIA RINOSCOPICA MOTORIZZATA - COMPONENTI ACCESSORI SOFTWARE |  | 6 | S
Z | APPARECCHIATURE SANITARIE E RELATIVI COMPONENTI ACCESSORI E MATERIALI | Z1202101185 | STRUMENTAZIONE PER CHIRURGIA RINOSCOPICA MOTORIZZATA - MATERIALI SPECIFICI |  | 6 | S
Z | APPARECCHIATURE SANITARIE E RELATIVI COMPONENTI ACCESSORI E MATERIALI | Z12021080 | STRUMENTAZIONE PER ENDOSCOPIA OTORINOLARINGOIATRICA - COMPONENTI ACCESSORI HARDWARE |  | 5 | S
Z | APPARECCHIATURE SANITARIE E RELATIVI COMPONENTI ACCESSORI E MATERIALI | Z12021082 | STRUMENTAZIONE PER ENDOSCOPIA OTORINOLARINGOIATRICA - COMPONENTI ACCESSORI SOFTWARE |  | 5 | S
Z | APPARECCHIATURE SANITARIE E RELATIVI COMPONENTI ACCESSORI E MATERIALI | Z12021085 | STRUMENTAZIONE PER ENDOSCOPIA OTORINOLARINGOIATRICA - MATERIALI SPECIFICI |  | 5 | S
Z | APPARECCHIATURE SANITARIE E RELATIVI COMPONENTI ACCESSORI E MATERIALI | Z12021099 | STRUMENTAZIONE PER ENDOSCOPIA OTORINOLARINGOIATRICA NON ALTRIMENTI CLASSIFICATA |  | 5 | S
Z | APPARECCHIATURE SANITARIE E RELATIVI COMPONENTI ACCESSORI E MATERIALI | Z120211 | STRUMENTAZIONE PER ENDOSCOPIA ORTOPEDICA |  | 4 | N
Z | APPARECCHIATURE SANITARIE E RELATIVI COMPONENTI ACCESSORI E MATERIALI | Z12021101 | ARTROSCOPI | ASC | 5 | S
Z | APPARECCHIATURE SANITARIE E RELATIVI COMPONENTI ACCESSORI E MATERIALI | Z12021102 | STRUMENTAZIONE PER CHIRURGIA ARTROSCOPICA MOTORIZZATA |  | 5 | N
Z | APPARECCHIATURE SANITARIE E RELATIVI COMPONENTI ACCESSORI E MATERIALI | Z1202110201 | SISTEMA MOTORIZZATO PER CHIRURGIA ARTROSCOPICA | SHU | 6 | S
Z | APPARECCHIATURE SANITARIE E RELATIVI COMPONENTI ACCESSORI E MATERIALI | Z1202110280 | STRUMENTAZIONE PER CHIRURGIA ARTROSCOPICA MOTORIZZATA - COMPONENTI ACCESSORI HARDWARE |  | 6 | S
Z | APPARECCHIATURE SANITARIE E RELATIVI COMPONENTI ACCESSORI E MATERIALI | Z1202110282 | STRUMENTAZIONE PER CHIRURGIA ARTROSCOPICA MOTORIZZATA - COMPONENTI ACCESSORI SOFTWARE |  | 6 | S
Z | APPARECCHIATURE SANITARIE E RELATIVI COMPONENTI ACCESSORI E MATERIALI | Z1202110285 | STRUMENTAZIONE PER CHIRURGIA ARTROSCOPICA MOTORIZZATA - MATERIALI SPECIFICI |  | 6 | S
Z | APPARECCHIATURE SANITARIE E RELATIVI COMPONENTI ACCESSORI E MATERIALI | Z12021180 | STRUMENTAZIONE PER ENDOSCOPIA ORTOPEDICA - COMPONENTI ACCESSORI HARDWARE |  | 5 | S
Z | APPARECCHIATURE SANITARIE E RELATIVI COMPONENTI ACCESSORI E MATERIALI | Z12021182 | STRUMENTAZIONE PER ENDOSCOPIA ORTOPEDICA - COMPONENTI ACCESSORI SOFTWARE |  | 5 | S
Z | APPARECCHIATURE SANITARIE E RELATIVI COMPONENTI ACCESSORI E MATERIALI | Z12021185 | STRUMENTAZIONE PER ENDOSCOPIA ORTOPEDICA - MATERIALI SPECIFICI |  | 5 | S
Z | APPARECCHIATURE SANITARIE E RELATIVI COMPONENTI ACCESSORI E MATERIALI | Z12021199 | STRUMENTAZIONE PER ENDOSCOPIA ORTOPEDICA NON ALTRIMENTI CLASSIFICATA |  | 5 | S
Z | APPARECCHIATURE SANITARIE E RELATIVI COMPONENTI ACCESSORI E MATERIALI | Z120290 | STRUMENTAZIONE VARIA PER ENDOSCOPIA e CHIRURGIA MINI-INVASIVA |  | 4 | N
Z | APPARECCHIATURE SANITARIE E RELATIVI COMPONENTI ACCESSORI E MATERIALI | Z12029001 | AMNIOSCOPI | AMS | 5 | S
Z | APPARECCHIATURE SANITARIE E RELATIVI COMPONENTI ACCESSORI E MATERIALI | Z12029002 | ARTERIOSCOPI | ARS | 5 | S
Z | APPARECCHIATURE SANITARIE E RELATIVI COMPONENTI ACCESSORI E MATERIALI | Z12029003 | CARRELLI SERVITORI PER ENDOSCOPI | FSE | 5 | S
Z | APPARECCHIATURE SANITARIE E RELATIVI COMPONENTI ACCESSORI E MATERIALI | Z12029004 | ENDOSCOPI PER DOTTO LACRIMALE | EAM | 5 | S
Z | APPARECCHIATURE SANITARIE E RELATIVI COMPONENTI ACCESSORI E MATERIALI | Z12029005 | ENDOSCOPI PER IL DOTTO MAMMARIO | ECA | 5 | S
Z | APPARECCHIATURE SANITARIE E RELATIVI COMPONENTI ACCESSORI E MATERIALI | Z12029006 | FIBROSCOPI PER INTUBAZIONE | FAZ | 5 | S
Z | APPARECCHIATURE SANITARIE E RELATIVI COMPONENTI ACCESSORI E MATERIALI | Z12029007 | ILLUMINATORE CHIRURGICO ALL'INFRAROSSO | IAF | 5 | S
Z | APPARECCHIATURE SANITARIE E RELATIVI COMPONENTI ACCESSORI E MATERIALI | Z12029008 | INSUFFLATORI DI GAS | IGA | 5 | S
Z | APPARECCHIATURE SANITARIE E RELATIVI COMPONENTI ACCESSORI E MATERIALI | Z12029009 | LAPAROSCOPI | LAS | 5 | S
Z | APPARECCHIATURE SANITARIE E RELATIVI COMPONENTI ACCESSORI E MATERIALI | Z12029010 | LAVATRICI PER ENDOSCOPI | LFS | 5 | S
Z | APPARECCHIATURE SANITARIE E RELATIVI COMPONENTI ACCESSORI E MATERIALI | Z12029011 | RISCALDATORI OTTICHE | RCD | 5 | S
Z | APPARECCHIATURE SANITARIE E RELATIVI COMPONENTI ACCESSORI E MATERIALI | Z12029012 | SISTEMI PER FLEBOTOMIA ENDOSCOPICA CON TRANSILLUMINAZIONE | SBD | 5 | S
Z | APPARECCHIATURE SANITARIE E RELATIVI COMPONENTI ACCESSORI E MATERIALI | Z12029013 | STERILIZZATRICI PER ENDOSCOPI | SEZ | 5 | S
Z | APPARECCHIATURE SANITARIE E RELATIVI COMPONENTI ACCESSORI E MATERIALI | Z12029014 | UNITA' DI PRERISCALDAMENTO GAS | UPG | 5 | S
Z | APPARECCHIATURE SANITARIE E RELATIVI COMPONENTI ACCESSORI E MATERIALI | Z12029015 | UNITA' PER LA PULIZIA DELLE LENTI | UPO | 5 | S
Z | APPARECCHIATURE SANITARIE E RELATIVI COMPONENTI ACCESSORI E MATERIALI | Z12029016 | VIDEOLAPAROSCOPI | VAR | 5 | S
Z | APPARECCHIATURE SANITARIE E RELATIVI COMPONENTI ACCESSORI E MATERIALI | Z12029080 | STRUMENTAZIONE VARIA PER ENDOSCOPIA E CHIRURGIA MINI-INVASIVA - COMPONENTI ACCESSORI HARDWARE |  | 5 | S
Z | APPARECCHIATURE SANITARIE E RELATIVI COMPONENTI ACCESSORI E MATERIALI | Z12029082 | STRUMENTAZIONE VARIA PER ENDOSCOPIA E CHIRURGIA MINI-INVASIVA - COMPONENTI ACCESSORI SOFTWARE |  | 5 | S
Z | APPARECCHIATURE SANITARIE E RELATIVI COMPONENTI ACCESSORI E MATERIALI | Z12029085 | STRUMENTAZIONE VARIA PER ENDOSCOPIA E CHIRURGIA MINI-INVASIVA - MATERIALI SPECIFICI |  | 5 | S
Z | APPARECCHIATURE SANITARIE E RELATIVI COMPONENTI ACCESSORI E MATERIALI | Z12029099 | STRUMENTAZIONE VARIA PER ENDOSCOPIA E CHIRURGIA MINI-INVASIVA NON ALTRIMENTI CLASSIFICATA |  | 5 | S
Z | APPARECCHIATURE SANITARIE E RELATIVI COMPONENTI ACCESSORI E MATERIALI | Z1203 | STRUMENTAZIONE DI SUPPORTO E MONITORAGGIO DEI PARAMETRI VITALI |  | 3 | N
Z | APPARECCHIATURE SANITARIE E RELATIVI COMPONENTI ACCESSORI E MATERIALI | Z120301 | STRUMENTAZIONE PER ANESTESIA E DI SUPPORTO ALLA VENTILAZIONE POLMONARE |  | 4 | N
Z | APPARECCHIATURE SANITARIE E RELATIVI COMPONENTI ACCESSORI E MATERIALI | Z12030101 | SISTEMI PER ANESTESIA |  | 5 | N
Z | APPARECCHIATURE SANITARIE E RELATIVI COMPONENTI ACCESSORI E MATERIALI | Z1203010101 | APPARECCHI PER ANESTESIA | ANS | 6 | S
Z | APPARECCHIATURE SANITARIE E RELATIVI COMPONENTI ACCESSORI E MATERIALI | Z1203010180 | SISTEMI PER ANESTESIA - COMPONENTI ACCESSORI HARDWARE |  | 6 | S
Z | APPARECCHIATURE SANITARIE E RELATIVI COMPONENTI ACCESSORI E MATERIALI | Z1203010182 | SISTEMI PER ANESTESIA - COMPONENTI ACCESSORI SOFTWARE |  | 6 | S
Z | APPARECCHIATURE SANITARIE E RELATIVI COMPONENTI ACCESSORI E MATERIALI | Z1203010185 | SISTEMI PER ANESTESIA - MATERIALI SPECIFICI |  | 6 | S
Z | APPARECCHIATURE SANITARIE E RELATIVI COMPONENTI ACCESSORI E MATERIALI | Z1203010199 | SISTEMI PER ANESTESIA NON ALTRIMENTI CLASSIFICATI |  | 6 | S
Z | APPARECCHIATURE SANITARIE E RELATIVI COMPONENTI ACCESSORI E MATERIALI | Z12030102 | APPARECCHIATURE PER PRESSIONE POSITIVA CONTINUA | PPC | 5 | S
Z | APPARECCHIATURE SANITARIE E RELATIVI COMPONENTI ACCESSORI E MATERIALI | Z12030103 | VENTILATORI POLMONARI PER USO EXTRAOSPEDALIERO | VAO | 5 | S
Z | APPARECCHIATURE SANITARIE E RELATIVI COMPONENTI ACCESSORI E MATERIALI | Z12030104 | VENTILATORI POLMONARI TRASPORTABILI | VAB | 5 | S
Z | APPARECCHIATURE SANITARIE E RELATIVI COMPONENTI ACCESSORI E MATERIALI | Z12030105 | VENTILATORI POLMONARI PER USO OSPEDALIERO | VPO | 5 | N
Z | APPARECCHIATURE SANITARIE E RELATIVI COMPONENTI ACCESSORI E MATERIALI | Z1203010501 | VENTILATORI POLMONARI AD ALTA FREQUENZA | VPO01 | 6 | S
Z | APPARECCHIATURE SANITARIE E RELATIVI COMPONENTI ACCESSORI E MATERIALI | Z1203010502 | VENTILATORI POLMONARI PER ADULTI | VPO02 | 6 | S
Z | APPARECCHIATURE SANITARIE E RELATIVI COMPONENTI ACCESSORI E MATERIALI | Z1203010503 | VENTILATORI POLMONARI NEONATALI/PEDIATRICI | VPO03 | 6 | S
Z | APPARECCHIATURE SANITARIE E RELATIVI COMPONENTI ACCESSORI E MATERIALI | Z1203010504 | VENTILATORI POLMONARI PER ADULTI E PEDIATRICI/NEONATALI |  | 6 | S
Z | APPARECCHIATURE SANITARIE E RELATIVI COMPONENTI ACCESSORI E MATERIALI | Z1203010580 | VENTILATORI POLMONARI PER USO OSPEDALIERO - COMPONENTI ACCESSORI HARDWARE |  | 6 | S
Z | APPARECCHIATURE SANITARIE E RELATIVI COMPONENTI ACCESSORI E MATERIALI | Z1203010582 | VENTILATORI POLMONARI PER USO OSPEDALIERO - COMPONENTI ACCESSORI SOFTWARE |  | 6 | S
Z | APPARECCHIATURE SANITARIE E RELATIVI COMPONENTI ACCESSORI E MATERIALI | Z1203010585 | VENTILATORI POLMONARI PER USO OSPEDALIERO - MATERIALI SPECIFICI |  | 6 | S
Z | APPARECCHIATURE SANITARIE E RELATIVI COMPONENTI ACCESSORI E MATERIALI | Z1203010599 | VENTILATORI POLMONARI PER USO OSPEDALIERO NON ALTRIMENTI CLASSIFICATI |  | 6 | S
Z | APPARECCHIATURE SANITARIE E RELATIVI COMPONENTI ACCESSORI E MATERIALI | Z12030190 | STRUMENTAZIONE VARIA PER ANESTESIA E DI SUPPORTO ALLA VENTILAZIONE POLMONARE |  | 5 | N
Z | APPARECCHIATURE SANITARIE E RELATIVI COMPONENTI ACCESSORI E MATERIALI | Z1203019001 | APPARECCHIATURE PER MONITORAGGIO DEL RILASSAMENTO NEUROMUSCOLARE | MAU | 6 | S
Z | APPARECCHIATURE SANITARIE E RELATIVI COMPONENTI ACCESSORI E MATERIALI | Z1203019002 | EROGATORI DI OSSIDO NITRICO | ONO | 6 | S
Z | APPARECCHIATURE SANITARIE E RELATIVI COMPONENTI ACCESSORI E MATERIALI | Z1203019003 | MONITOR PER VENTILAZIONE | MVN | 6 | S
Z | APPARECCHIATURE SANITARIE E RELATIVI COMPONENTI ACCESSORI E MATERIALI | Z1203019004 | POLMONI D'ACCIAIO | PAC | 6 | S
Z | APPARECCHIATURE SANITARIE E RELATIVI COMPONENTI ACCESSORI E MATERIALI | Z1203019005 | TENDE PER OSSIGENO TERAPIA | TOS | 6 | S
Z | APPARECCHIATURE SANITARIE E RELATIVI COMPONENTI ACCESSORI E MATERIALI | Z1203019080 | STRUMENTAZIONE VARIA PER ANESTESIA E DI SUPPORTO ALLA VENTILAZIONE POLMONARE - COMPONENTI ACCESSORI HARDWARE |  | 6 | S
Z | APPARECCHIATURE SANITARIE E RELATIVI COMPONENTI ACCESSORI E MATERIALI | Z1203019082 | STRUMENTAZIONE VARIA PER ANESTESIA E DI SUPPORTO ALLA VENTILAZIONE POLMONARE - COMPONENTI ACCESSORI SOFTWARE |  | 6 | S
Z | APPARECCHIATURE SANITARIE E RELATIVI COMPONENTI ACCESSORI E MATERIALI | Z1203019085 | STRUMENTAZIONE VARIA PER ANESTESIA E DI SUPPORTO ALLA VENTILAZIONE POLMONARE - MATERIALI SPECIFICI |  | 6 | S
Z | APPARECCHIATURE SANITARIE E RELATIVI COMPONENTI ACCESSORI E MATERIALI | Z1203019099 | STRUMENTAZIONE VARIA PER ANESTESIA E DI SUPPORTO ALLA VENTILAZIONE POLMONARE NON ALTRIMENTI CLASSIFICATA |  | 6 | S
Z | APPARECCHIATURE SANITARIE E RELATIVI COMPONENTI ACCESSORI E MATERIALI | Z120302 | STRUMENTAZIONE PER IL MONITORAGGIO DI PARAMETRI VITALI |  | 4 | N
Z | APPARECCHIATURE SANITARIE E RELATIVI COMPONENTI ACCESSORI E MATERIALI | Z12030201 | CENTRALI MONITORAGGIO | CMO | 5 | S
Z | APPARECCHIATURE SANITARIE E RELATIVI COMPONENTI ACCESSORI E MATERIALI | Z12030202 | MONITOR MULTIPARAMETRICI | MON | 5 | N
Z | APPARECCHIATURE SANITARIE E RELATIVI COMPONENTI ACCESSORI E MATERIALI | Z1203020201 | MONITOR MULTIPARAMETRICI AL POSTO LETTO | MON1 | 6 | S
Z | APPARECCHIATURE SANITARIE E RELATIVI COMPONENTI ACCESSORI E MATERIALI | Z1203020202 | MONITOR MULTIPARAMETRICI TRASPORTABILI/PORTATILI | MON2 | 6 | S
Z | APPARECCHIATURE SANITARIE E RELATIVI COMPONENTI ACCESSORI E MATERIALI | Z1203020280 | MONITOR MULTIPARAMETRICI - COMPONENTI ACCESSORI HARDWARE |  | 6 | S
Z | APPARECCHIATURE SANITARIE E RELATIVI COMPONENTI ACCESSORI E MATERIALI | Z1203020282 | MONITOR MULTIPARAMETRICI - COMPONENTI ACCESSORI SOFTWARE |  | 6 | S
Z | APPARECCHIATURE SANITARIE E RELATIVI COMPONENTI ACCESSORI E MATERIALI | Z1203020285 | MONITOR MULTIPARAMETRICI - MATERIALI SPECIFICI |  | 6 | S
Z | APPARECCHIATURE SANITARIE E RELATIVI COMPONENTI ACCESSORI E MATERIALI | Z1203020299 | MONITOR MULTIPARAMETRICI NON ALTRIMENTI CLASSIFICATI |  | 6 | S
Z | APPARECCHIATURE SANITARIE E RELATIVI COMPONENTI ACCESSORI E MATERIALI | Z12030203 | MONITORAGGIO DELLA PRESSIONE ARTERIOSA | SMP | 5 | N
Z | APPARECCHIATURE SANITARIE E RELATIVI COMPONENTI ACCESSORI E MATERIALI | Z1203020301 | MONITORAGGIO INVASIVO DELLA PRESSIONE ARTERIOSA | SMP01 | 6 | S
Z | APPARECCHIATURE SANITARIE E RELATIVI COMPONENTI ACCESSORI E MATERIALI | Z1203020302 | MONITORAGGIO NON INVASIVO DELLA PRESSIONE ARTERIOSA | SMP02 | 6 | S
Z | APPARECCHIATURE SANITARIE E RELATIVI COMPONENTI ACCESSORI E MATERIALI | Z12030204 | STRUMENTAZIONE PER IL MONITORAGGIO DEGLI SCAMBI GASSOSI |  | 5 | N
Z | APPARECCHIATURE SANITARIE E RELATIVI COMPONENTI ACCESSORI E MATERIALI | Z1203020401 | ANALIZZATORI ANIDRIDE CARBONICA | AAC | 6 | S
Z | APPARECCHIATURE SANITARIE E RELATIVI COMPONENTI ACCESSORI E MATERIALI | Z1203020402 | ANALIZZATORI MONOSSIDO DI CARBONIO | AMR | 6 | S
Z | APPARECCHIATURE SANITARIE E RELATIVI COMPONENTI ACCESSORI E MATERIALI | Z1203020403 | ANALIZZATORI OSSIGENO | AOS | 6 | S
Z | APPARECCHIATURE SANITARIE E RELATIVI COMPONENTI ACCESSORI E MATERIALI | Z1203020404 | APPARECCHIATURE PER METABOLISMO | MET | 6 | S
Z | APPARECCHIATURE SANITARIE E RELATIVI COMPONENTI ACCESSORI E MATERIALI | Z1203020405 | MONITOR TRANSCUTANEI PO2/PCO2 | MTR | 6 | S
Z | APPARECCHIATURE SANITARIE E RELATIVI COMPONENTI ACCESSORI E MATERIALI | Z1203020406 | OSSIMETRI CEREBRALE | OCB | 6 | S
Z | APPARECCHIATURE SANITARIE E RELATIVI COMPONENTI ACCESSORI E MATERIALI | Z1203020407 | OSSIMETRI SOTTOCUTANEI | OAN | 6 | S
Z | APPARECCHIATURE SANITARIE E RELATIVI COMPONENTI ACCESSORI E MATERIALI | Z1203020408 | PULSOSSIMETRI | OOR | 6 | S
Z | APPARECCHIATURE SANITARIE E RELATIVI COMPONENTI ACCESSORI E MATERIALI | Z1203020480 | STRUMENTAZIONE PER IL MONITORAGGIO DEGLI SCAMBI GASSOSI - COMPONENTI ACCESSORI HARDWARE |  | 6 | S
Z | APPARECCHIATURE SANITARIE E RELATIVI COMPONENTI ACCESSORI E MATERIALI | Z1203020482 | STRUMENTAZIONE PER IL MONITORAGGIO DEGLI SCAMBI GASSOSI - COMPONENTI ACCESSORI SOFTWARE |  | 6 | S
Z | APPARECCHIATURE SANITARIE E RELATIVI COMPONENTI ACCESSORI E MATERIALI | Z1203020485 | STRUMENTAZIONE PER IL MONITORAGGIO DEGLI SCAMBI GASSOSI - MATERIALI SPECIFICI |  | 6 | S
Z | APPARECCHIATURE SANITARIE E RELATIVI COMPONENTI ACCESSORI E MATERIALI | Z1203020499 | STRUMENTAZIONE PER IL MONITORAGGIO DEGLI SCAMBI GASSOSI NON ALTRIMENTI CLASSIFICATA |  | 6 | S
Z | APPARECCHIATURE SANITARIE E RELATIVI COMPONENTI ACCESSORI E MATERIALI | Z12030205 | MISURATORI NON INVASIVI DELLA PRESSIONE ARTERIOSA | LEP | 5 | N
Z | APPARECCHIATURE SANITARIE E RELATIVI COMPONENTI ACCESSORI E MATERIALI | Z1203020501 | MISURATORI NON INVASIVI DELLA PRESSIONE ARTERIOSA OSCILLOMETRICI | LEP01 | 6 | S
Z | APPARECCHIATURE SANITARIE E RELATIVI COMPONENTI ACCESSORI E MATERIALI | Z1203020599 | MISURATORI NON INVASIVI DELLA PRESSIONE ARTERIOSA - ALTRI | LEP02 | 6 | S
Z | APPARECCHIATURE SANITARIE E RELATIVI COMPONENTI ACCESSORI E MATERIALI | Z12030280 | STRUMENTAZIONE PER IL MONITORAGGIO DI PARAMETRI VITALI - COMPONENTI ACCESSORI HARDWARE |  | 5 | S
Z | APPARECCHIATURE SANITARIE E RELATIVI COMPONENTI ACCESSORI E MATERIALI | Z12030282 | STRUMENTAZIONE PER IL MONITORAGGIO DI PARAMETRI VITALI - COMPONENTI ACCESSORI SOFTWARE |  | 5 | S
Z | APPARECCHIATURE SANITARIE E RELATIVI COMPONENTI ACCESSORI E MATERIALI | Z12030285 | STRUMENTAZIONE PER IL MONITORAGGIO DI PARAMETRI VITALI - MATERIALI SPECIFICI |  | 5 | S
Z | APPARECCHIATURE SANITARIE E RELATIVI COMPONENTI ACCESSORI E MATERIALI | Z12030299 | STRUMENTAZIONE PER IL MONITORAGGIO DI PARAMETRI VITALI NON ALTRIMENTI CLASSIFICATA |  | 5 | S
Z | APPARECCHIATURE SANITARIE E RELATIVI COMPONENTI ACCESSORI E MATERIALI | Z120303 | STRUMENTAZIONE PER L'INFUSIONE |  | 4 | N
Z | APPARECCHIATURE SANITARIE E RELATIVI COMPONENTI ACCESSORI E MATERIALI | Z12030301 | POMPE D'INFUSIONE | PIN | 5 | S
Z | APPARECCHIATURE SANITARIE E RELATIVI COMPONENTI ACCESSORI E MATERIALI | Z12030302 | POMPE A SIRINGA | PSI | 5 | S
Z | APPARECCHIATURE SANITARIE E RELATIVI COMPONENTI ACCESSORI E MATERIALI | Z12030303 | NUTRIPOMPE | NUP | 5 | S
Z | APPARECCHIATURE SANITARIE E RELATIVI COMPONENTI ACCESSORI E MATERIALI | Z12030304 | REGOLATORI DI INFUSIONE | RDI | 5 | S
Z | APPARECCHIATURE SANITARIE E RELATIVI COMPONENTI ACCESSORI E MATERIALI | Z12030305 | RISCALDATORI PER INFUSIONE | RAF | 5 | S
Z | APPARECCHIATURE SANITARIE E RELATIVI COMPONENTI ACCESSORI E MATERIALI | Z12030306 | SISTEMI DI CONTROLLO PER POMPE DI INFUSIONE E A SIRINGA | CLF | 5 | S
Z | APPARECCHIATURE SANITARIE E RELATIVI COMPONENTI ACCESSORI E MATERIALI | Z12030380 | STRUMENTAZIONE PER L'INFUSIONE - COMPONENTI ACCESSORI HARDWARE |  | 5 | S
Z | APPARECCHIATURE SANITARIE E RELATIVI COMPONENTI ACCESSORI E MATERIALI | Z12030382 | STRUMENTAZIONE PER L'INFUSIONE - COMPONENTI ACCESSORI SOFTWARE |  | 5 | S
Z | APPARECCHIATURE SANITARIE E RELATIVI COMPONENTI ACCESSORI E MATERIALI | Z12030385 | STRUMENTAZIONE PER L'INFUSIONE - MATERIALI SPECIFICI |  | 5 | S
Z | APPARECCHIATURE SANITARIE E RELATIVI COMPONENTI ACCESSORI E MATERIALI | Z12030399 | STRUMENTAZIONE PER L'INFUSIONE NON ALTRIMENTI CLASSIFICATA |  | 5 | S
Z | APPARECCHIATURE SANITARIE E RELATIVI COMPONENTI ACCESSORI E MATERIALI | Z120304 | COMPRESSORI CARDIACI | CCA | 4 | S
Z | APPARECCHIATURE SANITARIE E RELATIVI COMPONENTI ACCESSORI E MATERIALI | Z120305 | DEFIBRILLATORI | DEF | 4 | N
Z | APPARECCHIATURE SANITARIE E RELATIVI COMPONENTI ACCESSORI E MATERIALI | Z12030501 | DEFIBRILLATORI SEMI-AUTOMATICI | DEF01 | 5 | S
Z | APPARECCHIATURE SANITARIE E RELATIVI COMPONENTI ACCESSORI E MATERIALI | Z12030502 | DEFIBRILLATORI MANUALI | DEF02 | 5 | S
Z | APPARECCHIATURE SANITARIE E RELATIVI COMPONENTI ACCESSORI E MATERIALI | Z12030503 | DEFIBRILLATORI AUTOMATICI | DEF03 | 5 | S
Z | APPARECCHIATURE SANITARIE E RELATIVI COMPONENTI ACCESSORI E MATERIALI | Z12030580 | DEFIBRILLATORI - COMPONENTI ACCESSORI HARDWARE |  | 5 | S
Z | APPARECCHIATURE SANITARIE E RELATIVI COMPONENTI ACCESSORI E MATERIALI | Z12030582 | DEFIBRILLATORI - COMPONENTI ACCESSORI SOFTWARE |  | 5 | S
Z | APPARECCHIATURE SANITARIE E RELATIVI COMPONENTI ACCESSORI E MATERIALI | Z12030585 | DEFIBRILLATORI - MATERIALI SPECIFICI |  | 5 | S
Z | APPARECCHIATURE SANITARIE E RELATIVI COMPONENTI ACCESSORI E MATERIALI | Z12030599 | DEFIBRILLATORI NON ALTRIMENTI CLASSIFICATI |  | 5 | S
Z | APPARECCHIATURE SANITARIE E RELATIVI COMPONENTI ACCESSORI E MATERIALI | Z120306 | STRUMENTAZIONE PER TELEMETRIA PER PARAMETRI VITALI (ECG, NIPB, EtCO2, SpO2, respiro, …) |  | 4 | N
Z | APPARECCHIATURE SANITARIE E RELATIVI COMPONENTI ACCESSORI E MATERIALI | Z12030601 | SISTEMI COMPLETI DI TELEMETRIA PER PARAMETRI VITALI | SIV | 5 | S
Z | APPARECCHIATURE SANITARIE E RELATIVI COMPONENTI ACCESSORI E MATERIALI | Z12030602 | UNITA' RICEVENTI PER TELEMETRIA DI PARAMETRI VITALI | UAD | 5 | S
Z | APPARECCHIATURE SANITARIE E RELATIVI COMPONENTI ACCESSORI E MATERIALI | Z12030603 | UNITA' TRASMITTENTI PER TELEMETRIA DI PARAMETRI VITALI | TAV | 5 | S
Z | APPARECCHIATURE SANITARIE E RELATIVI COMPONENTI ACCESSORI E MATERIALI | Z12030680 | STRUMENTAZIONE PER TELEMETRIA PER PARAMETRI VITALI - COMPONENTI ACCESSORI HARDWARE |  | 5 | S
Z | APPARECCHIATURE SANITARIE E RELATIVI COMPONENTI ACCESSORI E MATERIALI | Z12030682 | STRUMENTAZIONE PER TELEMETRIA PER PARAMETRI VITALI - COMPONENTI ACCESSORI SOFTWARE |  | 5 | S
Z | APPARECCHIATURE SANITARIE E RELATIVI COMPONENTI ACCESSORI E MATERIALI | Z12030685 | STRUMENTAZIONE PER TELEMETRIA PER PARAMETRI VITALI - MATERIALI SPECIFICI |  | 5 | S
Z | APPARECCHIATURE SANITARIE E RELATIVI COMPONENTI ACCESSORI E MATERIALI | Z120307 | LETTI PER PAZIENTI CRITICI |  | 4 | N
Z | APPARECCHIATURE SANITARIE E RELATIVI COMPONENTI ACCESSORI E MATERIALI | Z12030701 | LETTI PER PAZIENTI IMMOBILIZZATI | LAZ | 5 | S
Z | APPARECCHIATURE SANITARIE E RELATIVI COMPONENTI ACCESSORI E MATERIALI | Z12030702 | LETTI PER TERAPIA INTENSIVA O RIANIMAZIONE | LTT | 5 | S
Z | APPARECCHIATURE SANITARIE E RELATIVI COMPONENTI ACCESSORI E MATERIALI | Z12030703 | LETTI PER USTIONATI | LUS | 5 | S
Z | APPARECCHIATURE SANITARIE E RELATIVI COMPONENTI ACCESSORI E MATERIALI | Z12030780 | LETTI PER PAZIENTI CRITICI - COMPONENTI ACCESSORI |  | 5 | S
Z | APPARECCHIATURE SANITARIE E RELATIVI COMPONENTI ACCESSORI E MATERIALI | Z12030785 | LETTI PER PAZIENTI CRITICI - MATERIALI SPECIFICI |  | 5 | S
Z | APPARECCHIATURE SANITARIE E RELATIVI COMPONENTI ACCESSORI E MATERIALI | Z12030799 | LETTI PER PAZIENTI CRITICI NON ALTRIMENTI CLASSIFICATI |  | 5 | S
Z | APPARECCHIATURE SANITARIE E RELATIVI COMPONENTI ACCESSORI E MATERIALI | Z120308 | CAMERE IPERBARICHE | CIP | 4 | S
Z | APPARECCHIATURE SANITARIE E RELATIVI COMPONENTI ACCESSORI E MATERIALI | Z120309 | SISTEMI GAS MEDICALI/MEDICINALI E RELATIVI COMPONENTI ACCESSORI |  | 4 | S
Z | APPARECCHIATURE SANITARIE E RELATIVI COMPONENTI ACCESSORI E MATERIALI | Z120390 | STRUMENTAZIONE VARIA PER SUPPORTO E MONITORAGGIO DEI PARAMETRI VITALI |  | 4 | N
Z | APPARECCHIATURE SANITARIE E RELATIVI COMPONENTI ACCESSORI E MATERIALI | Z12039001 | MISURATORI DI PRESSIONE INTRACRANICA | MPC | 5 | S
Z | APPARECCHIATURE SANITARIE E RELATIVI COMPONENTI ACCESSORI E MATERIALI | Z12039002 | MONITOR PRESSORI PER SINDROME COMPARTIMENTALE | MEC | 5 | S
Z | APPARECCHIATURE SANITARIE E RELATIVI COMPONENTI ACCESSORI E MATERIALI | Z12039080 | STRUMENTAZIONE VARIA PER SUPPORTO E MONITORAGGIO DEI PARAMETRI VITALI - COMPONENTI ACCESSORI HARDWARE |  | 5 | S
Z | APPARECCHIATURE SANITARIE E RELATIVI COMPONENTI ACCESSORI E MATERIALI | Z12039082 | STRUMENTAZIONE VARIA PER SUPPORTO E MONITORAGGIO DEI PARAMETRI VITALI - COMPONENTI ACCESSORI SOFTWARE |  | 5 | S
Z | APPARECCHIATURE SANITARIE E RELATIVI COMPONENTI ACCESSORI E MATERIALI | Z12039085 | STRUMENTAZIONE VARIA PER SUPPORTO E MONITORAGGIO DEI PARAMETRI VITALI - MATERIALI SPECIFICI |  | 5 | S
Z | APPARECCHIATURE SANITARIE E RELATIVI COMPONENTI ACCESSORI E MATERIALI | Z12039099 | STRUMENTAZIONE VARIA PER SUPPORTO E MONITORAGGIO DEI PARAMETRI VITALI NON ALTRIMENTI CLASSIFICATA |  | 5 | S
Z | APPARECCHIATURE SANITARIE E RELATIVI COMPONENTI ACCESSORI E MATERIALI | Z1204 | STRUMENTAZIONE PER MEDICINA GENERALE |  | 3 | N
Z | APPARECCHIATURE SANITARIE E RELATIVI COMPONENTI ACCESSORI E MATERIALI | Z120401 | STRUMENTAZIONE PER MONITORAGGIO E DIAGNOSI IN MEDICINA GENERALE |  | 4 | N
Z | APPARECCHIATURE SANITARIE E RELATIVI COMPONENTI ACCESSORI E MATERIALI | Z12040101 | ALGESIMETRI | AEM | 5 | S
Z | APPARECCHIATURE SANITARIE E RELATIVI COMPONENTI ACCESSORI E MATERIALI | Z12040102 | APPARECCHIATURE PER ANALISI DEI PARAMETRI FISIOLOGICI DELLA PELLE | ADH | 5 | S
Z | APPARECCHIATURE SANITARIE E RELATIVI COMPONENTI ACCESSORI E MATERIALI | Z12040103 | APPARECCHIATURE PER FUNZIONALITA' EPATICA | FCR | 5 | S
Z | APPARECCHIATURE SANITARIE E RELATIVI COMPONENTI ACCESSORI E MATERIALI | Z12040104 | APPARECCHIATURE PER LA DIAGNOSI DELLO STATO FUNZIONALE BIOELETTRICO | DEL | 5 | S
Z | APPARECCHIATURE SANITARIE E RELATIVI COMPONENTI ACCESSORI E MATERIALI | Z12040105 | APPARECCHIATURE PER LA VALUTAZIONE DELLA SOGLIA PERCETTIVA | SGE | 5 | S
Z | APPARECCHIATURE SANITARIE E RELATIVI COMPONENTI ACCESSORI E MATERIALI | Z12040106 | APPARECCHIATURE PER TOMOGRAFIA ELETTROLITICA EXTRACELLULARE | TAX | 5 | S
Z | APPARECCHIATURE SANITARIE E RELATIVI COMPONENTI ACCESSORI E MATERIALI | Z12040107 | CAPILLARISCOPI | CAS | 5 | S
Z | APPARECCHIATURE SANITARIE E RELATIVI COMPONENTI ACCESSORI E MATERIALI | Z12040108 | DERMATOSCOPI | DAC | 5 | S
Z | APPARECCHIATURE SANITARIE E RELATIVI COMPONENTI ACCESSORI E MATERIALI | Z12040109 | DERMOIGROMETRI | DIM | 5 | S
Z | APPARECCHIATURE SANITARIE E RELATIVI COMPONENTI ACCESSORI E MATERIALI | Z12040110 | ELETTROGUSTOMETRI | EGM | 5 | S
Z | APPARECCHIATURE SANITARIE E RELATIVI COMPONENTI ACCESSORI E MATERIALI | Z12040111 | EMOFLUSSIMETRI | EEL | 5 | S
Z | APPARECCHIATURE SANITARIE E RELATIVI COMPONENTI ACCESSORI E MATERIALI | Z12040112 | INTERFEROMETRI TISSUTALI ONCOLOGICI | SIF | 5 | S
Z | APPARECCHIATURE SANITARIE E RELATIVI COMPONENTI ACCESSORI E MATERIALI | Z12040113 | PLETISMOGRAFI REGIONALI | PLG | 5 | S
Z | APPARECCHIATURE SANITARIE E RELATIVI COMPONENTI ACCESSORI E MATERIALI | Z12040114 | SISTEMI PER LO STUDIO DELLE NEUROPATIE AUTONOMICHE | SDI | 5 | S
Z | APPARECCHIATURE SANITARIE E RELATIVI COMPONENTI ACCESSORI E MATERIALI | Z12040115 | SISTEMI PER MONITORAGGIO DELLA GLICEMIA | MGU | 5 | S
Z | APPARECCHIATURE SANITARIE E RELATIVI COMPONENTI ACCESSORI E MATERIALI | Z12040116 | SPETTROFOTOMETRI PER DIAGNOSI PRECOCE DEL MELANOMA | SFC | 5 | S
Z | APPARECCHIATURE SANITARIE E RELATIVI COMPONENTI ACCESSORI E MATERIALI | Z12040117 | SISTEMI HOLTER PER PARAMETRI METABOLICI E DI ATTIVITA' FISICA | REA | 5 | S
Z | APPARECCHIATURE SANITARIE E RELATIVI COMPONENTI ACCESSORI E MATERIALI | Z12040118 | VIDEODERMATOSCOPI | VAC | 5 | S
Z | APPARECCHIATURE SANITARIE E RELATIVI COMPONENTI ACCESSORI E MATERIALI | Z12040180 | STRUMENTAZIONE PER MONITORAGGIO E DIAGNOSI IN MEDICINA GENERALE - COMPONENTI ACCESSORI HARDWARE |  | 5 | S
Z | APPARECCHIATURE SANITARIE E RELATIVI COMPONENTI ACCESSORI E MATERIALI | Z12040182 | STRUMENTAZIONE PER MONITORAGGIO E DIAGNOSI IN MEDICINA GENERALE - COMPONENTI ACCESSORI SOFTWARE |  | 5 | S
Z | APPARECCHIATURE SANITARIE E RELATIVI COMPONENTI ACCESSORI E MATERIALI | Z12040185 | STRUMENTAZIONE PER MONITORAGGIO E DIAGNOSI IN MEDICINA GENERALE - MATERIALI SPECIFICI |  | 5 | S
Z | APPARECCHIATURE SANITARIE E RELATIVI COMPONENTI ACCESSORI E MATERIALI | Z12040199 | STRUMENTAZIONE PER MONITORAGGIO E DIAGNOSI IN MEDICINA GENERALE NON ALTRIMENTI CLASSIFICATA |  | 5 | S
Z | APPARECCHIATURE SANITARIE E RELATIVI COMPONENTI ACCESSORI E MATERIALI | Z120402 | STRUMENTAZIONE PER TRATTAMENTI TERAPEUTICI IN MEDICINA GENERALE |  | 4 | N
Z | APPARECCHIATURE SANITARIE E RELATIVI COMPONENTI ACCESSORI E MATERIALI | Z12040201 | APPARECCHIATURE PER FOTOEPILAZIONE | FCH | 5 | S
Z | APPARECCHIATURE SANITARIE E RELATIVI COMPONENTI ACCESSORI E MATERIALI | Z12040202 | APPARECCHIATURE PER FOTOTERAPIA A RAGGI ULTRAVIOLETTI | FAH | 5 | S
Z | APPARECCHIATURE SANITARIE E RELATIVI COMPONENTI ACCESSORI E MATERIALI | Z12040203 | APPARECCHIATURE PER LA RIGENERAZIONE DERMICA | RCP | 5 | S
Z | APPARECCHIATURE SANITARIE E RELATIVI COMPONENTI ACCESSORI E MATERIALI | Z12040205 | APPARECCHIATURE PER MEDICAZIONE SOTTO VUOTO | MSO | 5 | S
Z | APPARECCHIATURE SANITARIE E RELATIVI COMPONENTI ACCESSORI E MATERIALI | Z12040206 | APPARECCHIATURE PER MESOTERAPIA | MSR | 5 | S
Z | APPARECCHIATURE SANITARIE E RELATIVI COMPONENTI ACCESSORI E MATERIALI | Z12040207 | APPARECCHIATURE PER OZONO TERAPIA | OZO | 5 | S
Z | APPARECCHIATURE SANITARIE E RELATIVI COMPONENTI ACCESSORI E MATERIALI | Z12040208 | APPARECCHIATURE PER TERMOREGOLAZIONE CORPOREA | TCP | 5 | S
Z | APPARECCHIATURE SANITARIE E RELATIVI COMPONENTI ACCESSORI E MATERIALI | Z12040210 | NEBULIZZATORI AD ULTRASUONI | NUL | 5 | S
Z | APPARECCHIATURE SANITARIE E RELATIVI COMPONENTI ACCESSORI E MATERIALI | Z12040211 | PANCREAS ARTIFICIALI | PAR | 5 | S
Z | APPARECCHIATURE SANITARIE E RELATIVI COMPONENTI ACCESSORI E MATERIALI | Z12040213 | SISTEMI PER LAVAGGIO PAZIENTE | SLP | 5 | S
Z | APPARECCHIATURE SANITARIE E RELATIVI COMPONENTI ACCESSORI E MATERIALI | Z12040214 | SISTEMI PER LIPOSUZIONE | LEM | 5 | S
Z | APPARECCHIATURE SANITARIE E RELATIVI COMPONENTI ACCESSORI E MATERIALI | Z12040215 | STRUMENTAZIONE PER IPERTERMIA ONCOLOGICA MULTI-DISTRETTUALE |  | 5 | N
Z | APPARECCHIATURE SANITARIE E RELATIVI COMPONENTI ACCESSORI E MATERIALI | Z1204021501 | APPARECCHIATURE PER IPERTERMIA ONCOLOGICA MULTI-DISTRETTUALE | ITO | 6 | S
Z | APPARECCHIATURE SANITARIE E RELATIVI COMPONENTI ACCESSORI E MATERIALI | Z1204021580 | STRUMENTAZIONE PER IPERTERMIA ONCOLOGICA MULTI-DISTRETTUALE - COMPONENTI ACCESSORI HARDWARE |  | 6 | S
Z | APPARECCHIATURE SANITARIE E RELATIVI COMPONENTI ACCESSORI E MATERIALI | Z1204021582 | STRUMENTAZIONE PER IPERTERMIA ONCOLOGICA MULTI-DISTRETTUALE - COMPONENTI ACCESSORI SOFTWARE |  | 6 | S
Z | APPARECCHIATURE SANITARIE E RELATIVI COMPONENTI ACCESSORI E MATERIALI | Z1204021585 | STRUMENTAZIONE PER IPERTERMIA ONCOLOGICA MULTI-DISTRETTUALE - MATERIALI SPECIFICI |  | 6 | S
Z | APPARECCHIATURE SANITARIE E RELATIVI COMPONENTI ACCESSORI E MATERIALI | Z12040216 | STRUMENTAZIONE PORTATILE PER MICROINFUSIONE | PDI | 5 | N
Z | APPARECCHIATURE SANITARIE E RELATIVI COMPONENTI ACCESSORI E MATERIALI | Z1204021601 | MICROINFUSORI PORTATILI PER INSULINA | PDI01 | 6 | S
Z | APPARECCHIATURE SANITARIE E RELATIVI COMPONENTI ACCESSORI E MATERIALI | Z1204021602 | MICROINFUSORI PORTATILI PER LA TERAPIA DEL DOLORE | PDI02 | 6 | S
Z | APPARECCHIATURE SANITARIE E RELATIVI COMPONENTI ACCESSORI E MATERIALI | Z1204021603 | MICROINFUSORI PORTATILI PER DOBUTAMINA | PDI03 | 6 | S
Z | APPARECCHIATURE SANITARIE E RELATIVI COMPONENTI ACCESSORI E MATERIALI | Z1204021680 | STRUMENTAZIONE PORTATILE PER MICROINFUSIONE - COMPONENTI ACCESSORI HARDWARE |  | 6 | S
Z | APPARECCHIATURE SANITARIE E RELATIVI COMPONENTI ACCESSORI E MATERIALI | Z1204021685 | STRUMENTAZIONE PORTATILE PER MICROINFUSIONE - MATERIALI SPECIFICI |  | 6 | S
Z | APPARECCHIATURE SANITARIE E RELATIVI COMPONENTI ACCESSORI E MATERIALI | Z1204021699 | STRUMENTAZIONE PORTATILE PER MICROINFUSIONE NON ALTRIMENTI CLASSIFICATA |  | 6 | S
Z | APPARECCHIATURE SANITARIE E RELATIVI COMPONENTI ACCESSORI E MATERIALI | Z12040217 | TORRINI STERILI | TST | 5 | S
Z | APPARECCHIATURE SANITARIE E RELATIVI COMPONENTI ACCESSORI E MATERIALI | Z12040218 | TRATTAMENTI ENDERMOLOGICI | TDG | 5 | S
Z | APPARECCHIATURE SANITARIE E RELATIVI COMPONENTI ACCESSORI E MATERIALI | Z12040219 | UNITA' DI PERFUSIONE REGIONALE | UPR | 5 | S
Z | APPARECCHIATURE SANITARIE E RELATIVI COMPONENTI ACCESSORI E MATERIALI | Z12040280 | STRUMENTAZIONE PER TRATTAMENTI TERAPEUTICI IN MEDICINA GENERALE - COMPONENTI ACCESSORI HARDWARE |  | 5 | S
Z | APPARECCHIATURE SANITARIE E RELATIVI COMPONENTI ACCESSORI E MATERIALI | Z12040282 | STRUMENTAZIONE PER TRATTAMENTI TERAPEUTICI IN MEDICINA GENERALE - COMPONENTI ACCESSORI SOFTWARE |  | 5 | S
Z | APPARECCHIATURE SANITARIE E RELATIVI COMPONENTI ACCESSORI E MATERIALI | Z12040285 | STRUMENTAZIONE PER TRATTAMENTI TERAPEUTICI IN MEDICINA GENERALE - MATERIALI SPECIFICI |  | 5 | S
Z | APPARECCHIATURE SANITARIE E RELATIVI COMPONENTI ACCESSORI E MATERIALI | Z12040299 | STRUMENTAZIONE PER TRATTAMENTI TERAPEUTICI IN MEDICINA GENERALE NON ALTRIMENTI CLASSIFICATA |  | 5 | S
Z | APPARECCHIATURE SANITARIE E RELATIVI COMPONENTI ACCESSORI E MATERIALI | Z120499 | STRUMENTAZIONE PER MEDICINA GENERALE NON ALTRIMENTI CLASSIFICATA |  | 4 | S
Z | APPARECCHIATURE SANITARIE E RELATIVI COMPONENTI ACCESSORI E MATERIALI | Z1205 | STRUMENTAZIONE PER CARDIOLOGIA E CARDIOCHIRURGIA |  | 3 | N
Z | APPARECCHIATURE SANITARIE E RELATIVI COMPONENTI ACCESSORI E MATERIALI | Z120501 | STRUMENTAZIONE PER L'ANALISI SFORZO |  | 4 | N
Z | APPARECCHIATURE SANITARIE E RELATIVI COMPONENTI ACCESSORI E MATERIALI | Z12050101 | SISTEMI PER L'ANALISI DA SFORZO | ASF | 5 | S
Z | APPARECCHIATURE SANITARIE E RELATIVI COMPONENTI ACCESSORI E MATERIALI | Z12050180 | STRUMENTAZIONE PER L'ANALISI SFORZO - COMPONENTI ACCESSORI HARDWARE |  | 5 | S
Z | APPARECCHIATURE SANITARIE E RELATIVI COMPONENTI ACCESSORI E MATERIALI | Z12050182 | STRUMENTAZIONE PER L'ANALISI SFORZO - COMPONENTI ACCESSORI SOFTWARE |  | 5 | S
Z | APPARECCHIATURE SANITARIE E RELATIVI COMPONENTI ACCESSORI E MATERIALI | Z12050185 | STRUMENTAZIONE PER L'ANALISI SFORZO - MATERIALI SPECIFICI |  | 5 | S
Z | APPARECCHIATURE SANITARIE E RELATIVI COMPONENTI ACCESSORI E MATERIALI | Z120502 | STRUMENTAZIONE PER LA CIRCOLAZIONE EXTRACORPOREA |  | 4 | N
Z | APPARECCHIATURE SANITARIE E RELATIVI COMPONENTI ACCESSORI E MATERIALI | Z12050201 | SISTEMI PER LA CIRCOLAZIONE EXTRACORPOREA | CEC | 5 | S
Z | APPARECCHIATURE SANITARIE E RELATIVI COMPONENTI ACCESSORI E MATERIALI | Z12050280 | STRUMENTAZIONE PER LA CIRCOLAZIONE EXTRACORPOREA - COMPONENTI ACCESSORI HARDWARE |  | 5 | S
Z | APPARECCHIATURE SANITARIE E RELATIVI COMPONENTI ACCESSORI E MATERIALI | Z12050282 | STRUMENTAZIONE PER LA CIRCOLAZIONE EXTRACORPOREA - COMPONENTI ACCESSORI SOFTWARE |  | 5 | S
Z | APPARECCHIATURE SANITARIE E RELATIVI COMPONENTI ACCESSORI E MATERIALI | Z12050285 | STRUMENTAZIONE PER LA CIRCOLAZIONE EXTRACORPOREA - MATERIALI SPECIFICI |  | 5 | S
Z | APPARECCHIATURE SANITARIE E RELATIVI COMPONENTI ACCESSORI E MATERIALI | Z120503 | ELETTROCARDIOGRAFI | ECG | 4 | N
Z | APPARECCHIATURE SANITARIE E RELATIVI COMPONENTI ACCESSORI E MATERIALI | Z12050301 | ELETTROCARDIOGRAFI PER USO GENERALE | ECG01 | 5 | S
Z | APPARECCHIATURE SANITARIE E RELATIVI COMPONENTI ACCESSORI E MATERIALI | Z12050302 | ELETTROCARDIOGRAFI PER DIAGNOSI AVANZATA | ECG02 | 5 | S
Z | APPARECCHIATURE SANITARIE E RELATIVI COMPONENTI ACCESSORI E MATERIALI | Z12050303 | CARDIOTELEFONI |  | 5 | S
Z | APPARECCHIATURE SANITARIE E RELATIVI COMPONENTI ACCESSORI E MATERIALI | Z12050380 | ELETTROCARDIOGRAFI - COMPONENTI ACCESSORI HARDWARE |  | 5 | S
Z | APPARECCHIATURE SANITARIE E RELATIVI COMPONENTI ACCESSORI E MATERIALI | Z12050382 | ELETTROCARDIOGRAFI - COMPONENTI ACCESSORI SOFTWARE |  | 5 | S
Z | APPARECCHIATURE SANITARIE E RELATIVI COMPONENTI ACCESSORI E MATERIALI | Z12050385 | ELETTROCARDIOGRAFI - MATERIALI SPECIFICI |  | 5 | S
Z | APPARECCHIATURE SANITARIE E RELATIVI COMPONENTI ACCESSORI E MATERIALI | Z120504 | STRUMENTAZIONE PER SISTEMI HOLTER PER PARAMETRI CARDIOVASCOLARI |  | 4 | N
Z | APPARECCHIATURE SANITARIE E RELATIVI COMPONENTI ACCESSORI E MATERIALI | Z12050401 | LETTORI HOLTER PER PARAMETRI CARDIOVASCOLARI | LCA | 5 | S
Z | APPARECCHIATURE SANITARIE E RELATIVI COMPONENTI ACCESSORI E MATERIALI | Z12050402 | REGISTRATORI HOLTER MULTIPARAMETRICI CARDIOVASCOLARI (ECG, NIPB, …) | RAO | 5 | S
Z | APPARECCHIATURE SANITARIE E RELATIVI COMPONENTI ACCESSORI E MATERIALI | Z12050403 | REGISTRATORI HOLTER ECG | RHO | 5 | S
Z | APPARECCHIATURE SANITARIE E RELATIVI COMPONENTI ACCESSORI E MATERIALI | Z12050404 | REGISTRATORI HOLTER DELLA PRESSIONE SANGUIGNA | RHP | 5 | S
Z | APPARECCHIATURE SANITARIE E RELATIVI COMPONENTI ACCESSORI E MATERIALI | Z12050480 | STRUMENTAZIONE PER SISTEMI HOLTER PER PARAMETRI CARDIOLOGICI - COMPONENTI ACCESSORI HARDWARE |  | 5 | S
Z | APPARECCHIATURE SANITARIE E RELATIVI COMPONENTI ACCESSORI E MATERIALI | Z12050482 | STRUMENTAZIONE PER SISTEMI HOLTER PER PARAMETRI CARDIOLOGICI - COMPONENTI ACCESSORI SOFTWARE |  | 5 | S
Z | APPARECCHIATURE SANITARIE E RELATIVI COMPONENTI ACCESSORI E MATERIALI | Z12050485 | STRUMENTAZIONE PER SISTEMI HOLTER PER PARAMETRI CARDIOLOGICI - MATERIALI SPECIFICI |  | 5 | S
Z | APPARECCHIATURE SANITARIE E RELATIVI COMPONENTI ACCESSORI E MATERIALI | Z12050499 | STRUMENTAZIONE PER SISTEMI HOLTER PER PARAMETRI CARDIOLOGICI NON ALTRIMENTI CLASSIFICATA |  | 5 | S
Z | APPARECCHIATURE SANITARIE E RELATIVI COMPONENTI ACCESSORI E MATERIALI | Z120505 | STRUMENTAZIONE PER LA MISURAZIONE DELLA GITTATA CARDIACA |  | 4 | N
Z | APPARECCHIATURE SANITARIE E RELATIVI COMPONENTI ACCESSORI E MATERIALI | Z12050501 | MISURATORI DI GITTATA CARDIACA | MGC | 5 | S
Z | APPARECCHIATURE SANITARIE E RELATIVI COMPONENTI ACCESSORI E MATERIALI | Z12050580 | STRUMENTAZIONE PER LA MISURAZIONE DELLA GITTATA CARDIACA - COMPONENTI ACCESSORI HARDWARE |  | 5 | S
Z | APPARECCHIATURE SANITARIE E RELATIVI COMPONENTI ACCESSORI E MATERIALI | Z12050582 | STRUMENTAZIONE PER LA MISURAZIONE DELLA GITTATA CARDIACA - COMPONENTI ACCESSORI SOFTWARE |  | 5 | S
Z | APPARECCHIATURE SANITARIE E RELATIVI COMPONENTI ACCESSORI E MATERIALI | Z12050585 | STRUMENTAZIONE PER LA MISURAZIONE DELLA GITTATA CARDIACA - MATERIALI SPECIFICI |  | 5 | S
Z | APPARECCHIATURE SANITARIE E RELATIVI COMPONENTI ACCESSORI E MATERIALI | Z120506 | CARDIOSTIMOLATORI NON IMPIANTABILI | PCE | 4 | N
Z | APPARECCHIATURE SANITARIE E RELATIVI COMPONENTI ACCESSORI E MATERIALI | Z12050601 | CARDIOSTIMOLATORI TRANSESOFAGEI | PCE01 | 5 | S
Z | APPARECCHIATURE SANITARIE E RELATIVI COMPONENTI ACCESSORI E MATERIALI | Z12050602 | CARDIOSTIMOLATORI INVASIVI | PCE02 | 5 | S
Z | APPARECCHIATURE SANITARIE E RELATIVI COMPONENTI ACCESSORI E MATERIALI | Z12050603 | CARDIOSTIMOLATORI TRANSTORACICI | PCE03 | 5 | S
Z | APPARECCHIATURE SANITARIE E RELATIVI COMPONENTI ACCESSORI E MATERIALI | Z12050680 | CARDIOSTIMOLATORI NON IMPIANTABILI - COMPONENTI ACCESSORI HARDWARE |  | 5 | S
Z | APPARECCHIATURE SANITARIE E RELATIVI COMPONENTI ACCESSORI E MATERIALI | Z12050682 | CARDIOSTIMOLATORI NON IMPIANTABILI - COMPONENTI ACCESSORI SOFTWARE |  | 5 | S
Z | APPARECCHIATURE SANITARIE E RELATIVI COMPONENTI ACCESSORI E MATERIALI | Z12050685 | CARDIOSTIMOLATORI NON IMPIANTABILI - MATERIALI SPECIFICI |  | 5 | S
Z | APPARECCHIATURE SANITARIE E RELATIVI COMPONENTI ACCESSORI E MATERIALI | Z12050699 | CARDIOSTIMOLATORI NON IMPIANTABILI NON ALTRIMENTI CLASSIFICATI |  | 5 | S
Z | APPARECCHIATURE SANITARIE E RELATIVI COMPONENTI ACCESSORI E MATERIALI | Z120507 | STRUMENTAZIONE PER POLIGRAFIA CARDIOLOGICA |  | 4 | N
Z | APPARECCHIATURE SANITARIE E RELATIVI COMPONENTI ACCESSORI E MATERIALI | Z12050701 | SISTEMI POLIGRAFICI CARDIOLOGICI COMPLETI | SFD | 5 | S
Z | APPARECCHIATURE SANITARIE E RELATIVI COMPONENTI ACCESSORI E MATERIALI | Z12050702 | SISTEMI POLIGRAFICI PER STUDI EMODINAMICI | MIC | 5 | S
Z | APPARECCHIATURE SANITARIE E RELATIVI COMPONENTI ACCESSORI E MATERIALI | Z12050703 | SISTEMI POLIGRAFICI PER STUDI ELETTROFISIOLOGICI | SCM | 5 | S
Z | APPARECCHIATURE SANITARIE E RELATIVI COMPONENTI ACCESSORI E MATERIALI | Z12050780 | STRUMENTAZIONE PER POLIGRAFIA CARDIOLOGICA - COMPONENTI ACCESSORI HARDWARE |  | 5 | N
Z | APPARECCHIATURE SANITARIE E RELATIVI COMPONENTI ACCESSORI E MATERIALI | Z1205078001 | STIMOLATORI CARDIACI PER ELETTROFISIOLOGIA | SIR | 6 | S
Z | APPARECCHIATURE SANITARIE E RELATIVI COMPONENTI ACCESSORI E MATERIALI | Z1205078099 | STRUMENTAZIONE PER POLIGRAFIA CARDIOLOGICA - COMPONENTI ACCESSORI HARDWARE NON ALTRIMENTI CLASSIFICATI |  | 6 | S
Z | APPARECCHIATURE SANITARIE E RELATIVI COMPONENTI ACCESSORI E MATERIALI | Z12050782 | STRUMENTAZIONE PER POLIGRAFIA CARDIOLOGICA - COMPONENTI ACCESSORI SOFTWARE |  | 5 | S
Z | APPARECCHIATURE SANITARIE E RELATIVI COMPONENTI ACCESSORI E MATERIALI | Z12050785 | STRUMENTAZIONE PER POLIGRAFIA CARDIOLOGICA - MATERIALI SPECIFICI |  | 5 | S
Z | APPARECCHIATURE SANITARIE E RELATIVI COMPONENTI ACCESSORI E MATERIALI | Z120508 | STRUMENTAZIONE PER TELEMETRIA CARDIOLOGICA |  | 4 | N
Z | APPARECCHIATURE SANITARIE E RELATIVI COMPONENTI ACCESSORI E MATERIALI | Z12050801 | SISTEMI COMPLETI PER TELEMETRIA CARDIOLOGICA | SGF | 5 | S
Z | APPARECCHIATURE SANITARIE E RELATIVI COMPONENTI ACCESSORI E MATERIALI | Z12050802 | UNITA` RICEVENTI PER TELEMETRIA DI PARAMETRI CARDIOLOGICI | UAG | 5 | S
Z | APPARECCHIATURE SANITARIE E RELATIVI COMPONENTI ACCESSORI E MATERIALI | Z12050803 | UNITA` TRASMITTENTI PER TELEMETRIA DI PARAMETRI ELETTROCARDIOGRAFICI | UTC | 5 | S
Z | APPARECCHIATURE SANITARIE E RELATIVI COMPONENTI ACCESSORI E MATERIALI | Z12050804 | UNITA` TRASMITTENTI PER TELEMETRIA DI PARAMETRI ERGOSPIROMETRICI | TAG | 5 | S
Z | APPARECCHIATURE SANITARIE E RELATIVI COMPONENTI ACCESSORI E MATERIALI | Z12050880 | STRUMENTAZIONE PER TELEMETRIA CARDIOLOGICA - COMPONENTI ACCESSORI HARDWARE |  | 5 | S
Z | APPARECCHIATURE SANITARIE E RELATIVI COMPONENTI ACCESSORI E MATERIALI | Z12050882 | STRUMENTAZIONE PER TELEMETRIA CARDIOLOGICA - COMPONENTI ACCESSORI SOFTWARE |  | 5 | S
Z | APPARECCHIATURE SANITARIE E RELATIVI COMPONENTI ACCESSORI E MATERIALI | Z12050885 | STRUMENTAZIONE PER TELEMETRIA CARDIOLOGICA - MATERIALI SPECIFICI |  | 5 | S
Z | APPARECCHIATURE SANITARIE E RELATIVI COMPONENTI ACCESSORI E MATERIALI | Z12050899 | STRUMENTAZIONE PER TELEMETRIA CARDIOLOGICA NON ALTRIMENTI CLASSIFICATA |  | 5 | S
Z | APPARECCHIATURE SANITARIE E RELATIVI COMPONENTI ACCESSORI E MATERIALI | Z120590 | STRUMENTAZIONE VARIA PER CARDIOLOGIA E CARDIOCHIRURGIA |  | 4 | N
Z | APPARECCHIATURE SANITARIE E RELATIVI COMPONENTI ACCESSORI E MATERIALI | Z12059001 | ANALIZZATORI DI SOGLIA PER IMPIANTO DI CARDIOSTIMOLATORI | AZL | 5 | S
Z | APPARECCHIATURE SANITARIE E RELATIVI COMPONENTI ACCESSORI E MATERIALI | Z12059002 | APPARECCHIATURE PER MAPPATURA CARDIACA | MPR | 5 | S
Z | APPARECCHIATURE SANITARIE E RELATIVI COMPONENTI ACCESSORI E MATERIALI | Z12059003 | ASPIRATORI PER TROMBI | AIB | 5 | S
Z | APPARECCHIATURE SANITARIE E RELATIVI COMPONENTI ACCESSORI E MATERIALI | Z12059004 | CONTROPULSATORI AORTICI | CPU | 5 | S
Z | APPARECCHIATURE SANITARIE E RELATIVI COMPONENTI ACCESSORI E MATERIALI | Z12059005 | EMOVELOCIMETRI | EVM | 5 | S
Z | APPARECCHIATURE SANITARIE E RELATIVI COMPONENTI ACCESSORI E MATERIALI | Z12059006 | FIBRILLATORI | FIB | 5 | S
Z | APPARECCHIATURE SANITARIE E RELATIVI COMPONENTI ACCESSORI E MATERIALI | Z12059007 | OSSIMETRI INTRACARDIACI | OIN | 5 | S
Z | APPARECCHIATURE SANITARIE E RELATIVI COMPONENTI ACCESSORI E MATERIALI | Z12059008 | SISTEMI PER FLUSSIMETRIA A LASER | FEP | 5 | S
Z | APPARECCHIATURE SANITARIE E RELATIVI COMPONENTI ACCESSORI E MATERIALI | Z12059009 | SISTEMI PER L'ANALISI E LA GESTIONE DI TRACCIATI ECG | GEC | 5 | S
Z | APPARECCHIATURE SANITARIE E RELATIVI COMPONENTI ACCESSORI E MATERIALI | Z12059010 | STERNOTOMI | STT | 5 | S
Z | APPARECCHIATURE SANITARIE E RELATIVI COMPONENTI ACCESSORI E MATERIALI | Z12059011 | APPARECCHIATURE PER ABLAZIONE CARDIACA |  | 5 | S
Z | APPARECCHIATURE SANITARIE E RELATIVI COMPONENTI ACCESSORI E MATERIALI | Z12059080 | STRUMENTAZIONE VARIA PER CARDIOLOGIA E CARDIOCHIRURGIA - COMPONENTI ACCESSORI HARDWARE |  | 5 | S
Z | APPARECCHIATURE SANITARIE E RELATIVI COMPONENTI ACCESSORI E MATERIALI | Z12059082 | STRUMENTAZIONE VARIA PER CARDIOLOGIA E CARDIOCHIRURGIA - COMPONENTI ACCESSORI SOFTWARE |  | 5 | S
Z | APPARECCHIATURE SANITARIE E RELATIVI COMPONENTI ACCESSORI E MATERIALI | Z12059085 | STRUMENTAZIONE VARIA PER CARDIOLOGIA E CARDIOCHIRURGIA - MATERIALI SPECIFICI |  | 5 | S
Z | APPARECCHIATURE SANITARIE E RELATIVI COMPONENTI ACCESSORI E MATERIALI | Z12059099 | STRUMENTAZIONE VARIA PER CARDIOLOGIA E CARDIOCHIRURGIA NON ALTRIMENTI CLASSIFICATA |  | 5 | S
Z | APPARECCHIATURE SANITARIE E RELATIVI COMPONENTI ACCESSORI E MATERIALI | Z1206 | STRUMENTAZIONE PER FISIOTERAPIA E RIABILITAZIONE |  | 3 | N
Z | APPARECCHIATURE SANITARIE E RELATIVI COMPONENTI ACCESSORI E MATERIALI | Z120601 | APPARECCHIATURE PER ELETTROTERAPIA | ELT | 4 | S
Z | APPARECCHIATURE SANITARIE E RELATIVI COMPONENTI ACCESSORI E MATERIALI | Z120602 | APPARECCHIATURE PER FISIOTERAPIA | FAP | 4 | S
Z | APPARECCHIATURE SANITARIE E RELATIVI COMPONENTI ACCESSORI E MATERIALI | Z120603 | APPARECCHIATURE PER GINNASTICA PASSIVA RIABILITATIVA | GPR | 4 | S
Z | APPARECCHIATURE SANITARIE E RELATIVI COMPONENTI ACCESSORI E MATERIALI | Z120604 | APPARECCHIATURE PER IONOFORESI | IOF | 4 | S
Z | APPARECCHIATURE SANITARIE E RELATIVI COMPONENTI ACCESSORI E MATERIALI | Z120605 | APPARECCHIATURE PER L'ANALISI ELETTROMIOGRAFICA | AFH | 4 | S
Z | APPARECCHIATURE SANITARIE E RELATIVI COMPONENTI ACCESSORI E MATERIALI | Z120606 | APPARECCHIATURE PER MAGNETOTERAPIA | MAT | 4 | S
Z | APPARECCHIATURE SANITARIE E RELATIVI COMPONENTI ACCESSORI E MATERIALI | Z120607 | APPARECCHIATURE PER PRESSOTERAPIA | PTP | 4 | S
Z | APPARECCHIATURE SANITARIE E RELATIVI COMPONENTI ACCESSORI E MATERIALI | Z120608 | APPARECCHIATURE PER TERAPIA A MICROONDE | DMO | 4 | S
Z | APPARECCHIATURE SANITARIE E RELATIVI COMPONENTI ACCESSORI E MATERIALI | Z120609 | APPARECCHIATURE PER TERAPIA AD ONDE CORTE | DOC | 4 | S
Z | APPARECCHIATURE SANITARIE E RELATIVI COMPONENTI ACCESSORI E MATERIALI | Z120610 | APPARECCHIATURE PER TERAPIA AD ULTRASUONI | DUL | 4 | S
Z | APPARECCHIATURE SANITARIE E RELATIVI COMPONENTI ACCESSORI E MATERIALI | Z120611 | APPARECCHIATURE PER VACUUM TERAPIA | VCT | 4 | S
Z | APPARECCHIATURE SANITARIE E RELATIVI COMPONENTI ACCESSORI E MATERIALI | Z120612 | ELETTROMASSAGGIATORI ENDORALI | EME | 4 | S
Z | APPARECCHIATURE SANITARIE E RELATIVI COMPONENTI ACCESSORI E MATERIALI | Z120613 | FORNI PER TERAPIA RIABILITATIVA | FTR | 4 | S
Z | APPARECCHIATURE SANITARIE E RELATIVI COMPONENTI ACCESSORI E MATERIALI | Z120614 | LAMPADE RAGGI ULTRAVIOLETTI-INFRAROSSI | LUI | 4 | S
Z | APPARECCHIATURE SANITARIE E RELATIVI COMPONENTI ACCESSORI E MATERIALI | Z120615 | LASER TERAPEUTICI | LTE | 4 | S
Z | APPARECCHIATURE SANITARIE E RELATIVI COMPONENTI ACCESSORI E MATERIALI | Z120616 | SISTEMI ELETTROMECCANICI PER TERAPIA FISICA | SET | 4 | S
Z | APPARECCHIATURE SANITARIE E RELATIVI COMPONENTI ACCESSORI E MATERIALI | Z120617 | SISTEMI INTEGRATI PER ANALISI DEL MOVIMENTO | AMV | 4 | S
Z | APPARECCHIATURE SANITARIE E RELATIVI COMPONENTI ACCESSORI E MATERIALI | Z120618 | SISTEMI PER IDROGINNASTICA ED IDROTERAPIA | IDG | 4 | S
Z | APPARECCHIATURE SANITARIE E RELATIVI COMPONENTI ACCESSORI E MATERIALI | Z120619 | SISTEMI PER PARAFFINOTERAPIA | PFT | 4 | S
Z | APPARECCHIATURE SANITARIE E RELATIVI COMPONENTI ACCESSORI E MATERIALI | Z120620 | STIMOLATORI ELETTROANALGESICI DELLA COLONNA VERTEBRALE | SEC | 4 | S
Z | APPARECCHIATURE SANITARIE E RELATIVI COMPONENTI ACCESSORI E MATERIALI | Z120621 | STIMOLATORI FACCIALI | SFA | 4 | S
Z | APPARECCHIATURE SANITARIE E RELATIVI COMPONENTI ACCESSORI E MATERIALI | Z120622 | STIMOLATORI MUSCOLARI | SMU | 4 | S
Z | APPARECCHIATURE SANITARIE E RELATIVI COMPONENTI ACCESSORI E MATERIALI | Z120623 | STIMOLATORI PER AGOPUNTURA | SAP | 4 | S
Z | APPARECCHIATURE SANITARIE E RELATIVI COMPONENTI ACCESSORI E MATERIALI | Z120624 | STRUMENTAZIONE PER BIOFEEDBACK | BIF | 4 | N
Z | APPARECCHIATURE SANITARIE E RELATIVI COMPONENTI ACCESSORI E MATERIALI | Z12062401 | SISTEMI PER BIOFEEDBACK ELETTROMIOGRAFICO | BIF01 | 5 | S
Z | APPARECCHIATURE SANITARIE E RELATIVI COMPONENTI ACCESSORI E MATERIALI | Z12062402 | SISTEMI PER BIOFEEDBACK POSIZIONALE | BIF02 | 5 | S
Z | APPARECCHIATURE SANITARIE E RELATIVI COMPONENTI ACCESSORI E MATERIALI | Z12062403 | SISTEMI PER BIOFEEDBACK DI TEMPERATURA | BIF03 | 5 | S
Z | APPARECCHIATURE SANITARIE E RELATIVI COMPONENTI ACCESSORI E MATERIALI | Z12062404 | SISTEMI PER BIOFEEDBACK DEL SEGNALE ELETTRODERMICO | BIF04 | 5 | S
Z | APPARECCHIATURE SANITARIE E RELATIVI COMPONENTI ACCESSORI E MATERIALI | Z12062480 | STRUMENTAZIONE PER BIOFEEDBACK - COMPONENTI ACCESSORI HARDWARE |  | 5 | S
Z | APPARECCHIATURE SANITARIE E RELATIVI COMPONENTI ACCESSORI E MATERIALI | Z12062482 | STRUMENTAZIONE PER BIOFEEDBACK - COMPONENTI ACCESSORI SOFTWARE |  | 5 | S
Z | APPARECCHIATURE SANITARIE E RELATIVI COMPONENTI ACCESSORI E MATERIALI | Z12062485 | STRUMENTAZIONE PER BIOFEEDBACK - MATERIALI SPECIFICI |  | 5 | S
Z | APPARECCHIATURE SANITARIE E RELATIVI COMPONENTI ACCESSORI E MATERIALI | Z12062499 | STRUMENTAZIONE PER BIOFEEDBACK NON ALTRIMENTI CLASSIFICATA |  | 5 | S
Z | APPARECCHIATURE SANITARIE E RELATIVI COMPONENTI ACCESSORI E MATERIALI | Z120625 | SISTEMI PER L'ANALISI CINEMATICA DEL MOVIMENTO | ACV | 4 | N
Z | APPARECCHIATURE SANITARIE E RELATIVI COMPONENTI ACCESSORI E MATERIALI | Z12062501 | SISTEMI GONIOMETRICI PER L'ANALISI CINEMATICA DEL MOVIMENTO | ACV01 | 5 | S
Z | APPARECCHIATURE SANITARIE E RELATIVI COMPONENTI ACCESSORI E MATERIALI | Z12062502 | SISTEMI INERZIALI PER L'ANALISI CINEMATICA DEL MOVIMENTO | ACV02 | 5 | S
Z | APPARECCHIATURE SANITARIE E RELATIVI COMPONENTI ACCESSORI E MATERIALI | Z12062503 | SISTEMI OPTOELETTRONICI A MARKER PASSIVI PER L'ANALISI CINEMATICA DEL MOVIMENTO | ACV03 | 5 | S
Z | APPARECCHIATURE SANITARIE E RELATIVI COMPONENTI ACCESSORI E MATERIALI | Z12062504 | SISTEMI OPTOELETTRONICI A MARKER ATTIVI PER L'ANALISI CINEMATICA DEL MOVIMENTO | ACV04 | 5 | S
Z | APPARECCHIATURE SANITARIE E RELATIVI COMPONENTI ACCESSORI E MATERIALI | Z12062505 | SISTEMI A ULTRASUONI PER L'ANALISI CINEMATICA DEL MOVIMENTO | ACV05 | 5 | S
Z | APPARECCHIATURE SANITARIE E RELATIVI COMPONENTI ACCESSORI E MATERIALI | Z12062506 | SISTEMI A CAMPI ELETTROMAGNETICI PER L'ANALISI CINEMATICA DEL MOVIMENTO | ACV06 | 5 | S
Z | APPARECCHIATURE SANITARIE E RELATIVI COMPONENTI ACCESSORI E MATERIALI | Z12062580 | SISTEMI PER L'ANALISI CINEMATICA DEL MOVIMENTO - COMPONENTI ACCESSORI HARDWARE |  | 5 | S
Z | APPARECCHIATURE SANITARIE E RELATIVI COMPONENTI ACCESSORI E MATERIALI | Z12062582 | SISTEMI PER L'ANALISI CINEMATICA DEL MOVIMENTO - COMPONENTI ACCESSORI SOFTWARE |  | 5 | S
Z | APPARECCHIATURE SANITARIE E RELATIVI COMPONENTI ACCESSORI E MATERIALI | Z12062585 | SISTEMI PER L'ANALISI CINEMATICA DEL MOVIMENTO - MATERIALI SPECIFICI |  | 5 | S
Z | APPARECCHIATURE SANITARIE E RELATIVI COMPONENTI ACCESSORI E MATERIALI | Z12062599 | SISTEMI PER L'ANALISI CINEMATICA DEL MOVIMENTO NON ALTRIMENTI CLASSIFICATI |  | 5 | S
Z | APPARECCHIATURE SANITARIE E RELATIVI COMPONENTI ACCESSORI E MATERIALI | Z120626 | SISTEMI PER L'ANALISI DELLA DINAMICA DEL MOVIMENTO | PCS | 4 | N
Z | APPARECCHIATURE SANITARIE E RELATIVI COMPONENTI ACCESSORI E MATERIALI | Z12062601 | PIATTAFORME DINAMOMETRICHE | PCS01 | 5 | S
Z | APPARECCHIATURE SANITARIE E RELATIVI COMPONENTI ACCESSORI E MATERIALI | Z12062602 | SUOLETTE A MATRICI DI SENSORI | PCS02 | 5 | S
Z | APPARECCHIATURE SANITARIE E RELATIVI COMPONENTI ACCESSORI E MATERIALI | Z12062603 | PEDANE A MATRICI DI SENSORI | PCS03 | 5 | S
Z | APPARECCHIATURE SANITARIE E RELATIVI COMPONENTI ACCESSORI E MATERIALI | Z12062680 | SISTEMI PER L'ANALISI DELLA DINAMICA DEL MOVIMENTO - COMPONENTI ACCESSORI HARDWARE |  | 5 | S
Z | APPARECCHIATURE SANITARIE E RELATIVI COMPONENTI ACCESSORI E MATERIALI | Z12062682 | SISTEMI PER L'ANALISI DELLA DINAMICA DEL MOVIMENTO - COMPONENTI ACCESSORI SOFTWARE |  | 5 | S
Z | APPARECCHIATURE SANITARIE E RELATIVI COMPONENTI ACCESSORI E MATERIALI | Z12062685 | SISTEMI PER L'ANALISI DELLA DINAMICA DEL MOVIMENTO - MATERIALI SPECIFICI |  | 5 | S
Z | APPARECCHIATURE SANITARIE E RELATIVI COMPONENTI ACCESSORI E MATERIALI | Z12062699 | SISTEMI PER L'ANALISI DELLA DINAMICA DEL MOVIMENTO NON ALTRIMENTI CLASSIFICATI |  | 5 | S
Z | APPARECCHIATURE SANITARIE E RELATIVI COMPONENTI ACCESSORI E MATERIALI | Z120627 | SISTEMI PER STIMOLAZIONE ELETTRICA FUNZIONALE | FES | 4 | N
Z | APPARECCHIATURE SANITARIE E RELATIVI COMPONENTI ACCESSORI E MATERIALI | Z12062701 | STIMOLATORI PERINEALI | FES01 | 5 | S
Z | APPARECCHIATURE SANITARIE E RELATIVI COMPONENTI ACCESSORI E MATERIALI | Z12062702 | STIMOLATORI PER IL SOLLEVAMENTO E IL CAMMINO | FES02 | 5 | S
Z | APPARECCHIATURE SANITARIE E RELATIVI COMPONENTI ACCESSORI E MATERIALI | Z12062703 | STIMOLATORI PER IL CYCLING | FES03 | 5 | S
Z | APPARECCHIATURE SANITARIE E RELATIVI COMPONENTI ACCESSORI E MATERIALI | Z12062704 | STIMOLATORI PER LA PRENSIONE | FES04 | 5 | S
Z | APPARECCHIATURE SANITARIE E RELATIVI COMPONENTI ACCESSORI E MATERIALI | Z12062705 | STIMOLATORI A CONTROLLO MIOELETTRICO | FES05 | 5 | S
Z | APPARECCHIATURE SANITARIE E RELATIVI COMPONENTI ACCESSORI E MATERIALI | Z12062780 | SISTEMI PER STIMOLAZIONE ELETTRICA FUNZIONALE - COMPONENTI ACCESSORI HARDWARE |  | 5 | S
Z | APPARECCHIATURE SANITARIE E RELATIVI COMPONENTI ACCESSORI E MATERIALI | Z12062782 | SISTEMI PER STIMOLAZIONE ELETTRICA FUNZIONALE - COMPONENTI ACCESSORI SOFTWARE |  | 5 | S
Z | APPARECCHIATURE SANITARIE E RELATIVI COMPONENTI ACCESSORI E MATERIALI | Z12062785 | SISTEMI PER STIMOLAZIONE ELETTRICA FUNZIONALE - MATERIALI SPECIFICI |  | 5 | S
Z | APPARECCHIATURE SANITARIE E RELATIVI COMPONENTI ACCESSORI E MATERIALI | Z12062799 | SISTEMI PER STIMOLAZIONE ELETTRICA FUNZIONALE NON ALTRIMENTI CLASSIFICATA |  | 5 | S
Z | APPARECCHIATURE SANITARIE E RELATIVI COMPONENTI ACCESSORI E MATERIALI | Z120628 | APPARECCHIATURE PER LA STIMOLAZIONE NEUROMUSCOLARE | SNM | 4 | N
Z | APPARECCHIATURE SANITARIE E RELATIVI COMPONENTI ACCESSORI E MATERIALI | Z12062801 | STIMOLATORI PER RINFORZO MUSCOLARE DEI MUSCOLI INNERVATI | SNM01 | 5 | S
Z | APPARECCHIATURE SANITARIE E RELATIVI COMPONENTI ACCESSORI E MATERIALI | Z12062802 | STIMOLATORI PER IL TRATTAMENTO DELLA SCOLIOSI | SNM02 | 5 | S
Z | APPARECCHIATURE SANITARIE E RELATIVI COMPONENTI ACCESSORI E MATERIALI | Z12062880 | APPARECCHIATURE PER LA STIMOLAZIONE NEUROMUSCOLARE - COMPONENTI ACCESSORI HARDWARE |  | 5 | S
Z | APPARECCHIATURE SANITARIE E RELATIVI COMPONENTI ACCESSORI E MATERIALI | Z12062882 | APPARECCHIATURE PER LA STIMOLAZIONE NEUROMUSCOLARE - COMPONENTI ACCESSORI SOFTWARE |  | 5 | S
Z | APPARECCHIATURE SANITARIE E RELATIVI COMPONENTI ACCESSORI E MATERIALI | Z12062885 | APPARECCHIATURE PER LA STIMOLAZIONE NEUROMUSCOLARE - MATERIALI SPECIFICI |  | 5 | S
Z | APPARECCHIATURE SANITARIE E RELATIVI COMPONENTI ACCESSORI E MATERIALI | Z12062899 | APPARECCHIATURE PER LA STIMOLAZIONE NEUROMUSCOLARE NON ALTRIMENTI CLASSIFICATE |  | 5 | S
Z | APPARECCHIATURE SANITARIE E RELATIVI COMPONENTI ACCESSORI E MATERIALI | Z120690 | STRUMENTAZIONE VARIA FISIOTERAPIA E RIABILITAZIONE |  | 4 | N
Z | APPARECCHIATURE SANITARIE E RELATIVI COMPONENTI ACCESSORI E MATERIALI | Z12069001 | SOLLEVATORI E DEAMBULATORI ELETTRICI | SLD | 5 | S
Z | APPARECCHIATURE SANITARIE E RELATIVI COMPONENTI ACCESSORI E MATERIALI | Z12069002 | SISTEMI PER LOCOMOZIONE ASSISTITA | LAR | 5 | S
Z | APPARECCHIATURE SANITARIE E RELATIVI COMPONENTI ACCESSORI E MATERIALI | Z12069080 | STRUMENTAZIONE VARIA FISIOTERAPIA E RIABILITAZIONE- COMPONENTI ACCESSORI HARDWARE |  | 5 | S
Z | APPARECCHIATURE SANITARIE E RELATIVI COMPONENTI ACCESSORI E MATERIALI | Z12069082 | STRUMENTAZIONE VARIA PER FISIOTERAPIA E RIABILITAZIONE - COMPONENTI ACCESSORI SOFTWARE |  | 5 | S
Z | APPARECCHIATURE SANITARIE E RELATIVI COMPONENTI ACCESSORI E MATERIALI | Z12069085 | STRUMENTAZIONE VARIA PER FISIOTERAPIA E RIABILITAZIONE - MATERIALI SPECIFICI |  | 5 | S
Z | APPARECCHIATURE SANITARIE E RELATIVI COMPONENTI ACCESSORI E MATERIALI | Z12069099 | STRUMENTAZIONE VARIA PER FISIOTERAPIA E RIABILITAZIONE NON ALTRIMENTI CLASSIFICATA |  | 5 | S
Z | APPARECCHIATURE SANITARIE E RELATIVI COMPONENTI ACCESSORI E MATERIALI | Z1207 | STRUMENTAZIONE PER GASTROENTEROLOGIA |  | 3 | N
Z | APPARECCHIATURE SANITARIE E RELATIVI COMPONENTI ACCESSORI E MATERIALI | Z120701 | APPARECCHIATURE PER LA MANOMETRIA GASTROENTEROLOGICA | RMS | 4 | S
Z | APPARECCHIATURE SANITARIE E RELATIVI COMPONENTI ACCESSORI E MATERIALI | Z120702 | REGISTRATORI HOLTER DEL PH GASTROESOFAGEO | GAG | 4 | S
Z | APPARECCHIATURE SANITARIE E RELATIVI COMPONENTI ACCESSORI E MATERIALI | Z120703 | APPARECCHIATURE PER L'ANALISI DELLA FUNZIONALITA' ESOFAGEA | MPE | 4 | S
Z | APPARECCHIATURE SANITARIE E RELATIVI COMPONENTI ACCESSORI E MATERIALI | Z120704 | MONITOR PER PH GASTRICO | MPH | 4 | S
Z | APPARECCHIATURE SANITARIE E RELATIVI COMPONENTI ACCESSORI E MATERIALI | Z120705 | SISTEMI DI DIAGNOSI DELL'APPARATO DIGERENTE A CAPSULA DEGLUTIBILE | SDG | 4 | S
Z | APPARECCHIATURE SANITARIE E RELATIVI COMPONENTI ACCESSORI E MATERIALI | Z120706 | APPARECCHIATURE PER IL TRATTAMENTO IN RADIOFREQUENZA DEL CARDIAS | SAQ | 4 | S
Z | APPARECCHIATURE SANITARIE E RELATIVI COMPONENTI ACCESSORI E MATERIALI | Z120707 | APPARECCHIATURE PER L'INTOLLERANZA AL LATTOSIO | ILL | 4 | S
Z | APPARECCHIATURE SANITARIE E RELATIVI COMPONENTI ACCESSORI E MATERIALI | Z120780 | STRUMENTAZIONE PER GASTROENTEROLOGIA - COMPONENTI ACCESSORI HARDWARE |  | 4 | S
Z | APPARECCHIATURE SANITARIE E RELATIVI COMPONENTI ACCESSORI E MATERIALI | Z120782 | STRUMENTAZIONE PER GASTROENTEROLOGIA - COMPONENTI ACCESSORI SOFTWARE |  | 4 | S
Z | APPARECCHIATURE SANITARIE E RELATIVI COMPONENTI ACCESSORI E MATERIALI | Z120785 | STRUMENTAZIONE PER GASTROENTEROLOGIA - MATERIALI SPECIFICI |  | 4 | S
Z | APPARECCHIATURE SANITARIE E RELATIVI COMPONENTI ACCESSORI E MATERIALI | Z120799 | STRUMENTAZIONE PER GASTROENTEROLOGIA NON ALTRIMENTI CLASSIFICATA |  | 4 | S
Z | APPARECCHIATURE SANITARIE E RELATIVI COMPONENTI ACCESSORI E MATERIALI | Z1208 | STRUMENTAZIONE PER GINECOLOGIA E MATERNO-INFANTILE |  | 3 | N
Z | APPARECCHIATURE SANITARIE E RELATIVI COMPONENTI ACCESSORI E MATERIALI | Z120801 | STRUMENTAZIONE PER DIAGNOSI PRENATALE |  | 4 | N
Z | APPARECCHIATURE SANITARIE E RELATIVI COMPONENTI ACCESSORI E MATERIALI | Z12080101 | MONITOR FETALI | MFE | 5 | S
Z | APPARECCHIATURE SANITARIE E RELATIVI COMPONENTI ACCESSORI E MATERIALI | Z12080102 | MONITOR PER PH FETALE | MPT | 5 | S
Z | APPARECCHIATURE SANITARIE E RELATIVI COMPONENTI ACCESSORI E MATERIALI | Z12080103 | RIVELATORI BATTITO CARDIACO FETALE | RDB | 5 | S
Z | APPARECCHIATURE SANITARIE E RELATIVI COMPONENTI ACCESSORI E MATERIALI | Z12080104 | STRUMENTAZIONE PER TELEMETRIA CARDIOTOCOGRAFICA |  | 5 | N
Z | APPARECCHIATURE SANITARIE E RELATIVI COMPONENTI ACCESSORI E MATERIALI | Z1208010401 | SISTEMI COMPLETI PER TELEMETRIA CARDIOTOCOGRAFICA | TCG | 6 | S
Z | APPARECCHIATURE SANITARIE E RELATIVI COMPONENTI ACCESSORI E MATERIALI | Z1208010402 | UNITA` RICEVENTI PER TELEMETRIA CARDIOTOCOGRAFICA | UAF | 6 | S
Z | APPARECCHIATURE SANITARIE E RELATIVI COMPONENTI ACCESSORI E MATERIALI | Z1208010403 | UNITA` TRASMITTENTI PER TELEMETRIA CARDIOTOCOGRAFICA | TAF | 6 | S
Z | APPARECCHIATURE SANITARIE E RELATIVI COMPONENTI ACCESSORI E MATERIALI | Z1208010480 | STRUMENTAZIONE PER TELEMETRIA CARDIOTOCOGRAFICA - COMPONENTI ACCESSORI HARDWARE |  | 6 | S
Z | APPARECCHIATURE SANITARIE E RELATIVI COMPONENTI ACCESSORI E MATERIALI | Z1208010482 | STRUMENTAZIONE PER TELEMETRIA CARDIOTOCOGRAFICA - COMPONENTI ACCESSORI SOFTWARE |  | 6 | S
Z | APPARECCHIATURE SANITARIE E RELATIVI COMPONENTI ACCESSORI E MATERIALI | Z1208010485 | STRUMENTAZIONE PER TELEMETRIA CARDIOTOCOGRAFICA - MATERIALI SPECIFICI |  | 6 | S
Z | APPARECCHIATURE SANITARIE E RELATIVI COMPONENTI ACCESSORI E MATERIALI | Z1208010499 | STRUMENTAZIONE PER TELEMETRIA CARDIOTOCOGRAFICA NON ALTRIMENTI CLASSIFICATA |  | 6 | S
Z | APPARECCHIATURE SANITARIE E RELATIVI COMPONENTI ACCESSORI E MATERIALI | Z12080105 | STIMOLATORI ACUSTICI FETALI | SLF | 5 | S
Z | APPARECCHIATURE SANITARIE E RELATIVI COMPONENTI ACCESSORI E MATERIALI | Z12080180 | STRUMENTAZIONE PER DIAGNOSI PRENATALE - COMPONENTI HARDWARE |  | 5 | S
Z | APPARECCHIATURE SANITARIE E RELATIVI COMPONENTI ACCESSORI E MATERIALI | Z12080182 | STRUMENTAZIONE PER DIAGNOSI PRENATALE - COMPONENTI SOFTWARE |  | 5 | S
Z | APPARECCHIATURE SANITARIE E RELATIVI COMPONENTI ACCESSORI E MATERIALI | Z12080185 | STRUMENTAZIONE PER DIAGNOSI PRENATALE - MATERIALI SPECIFICI |  | 5 | S
Z | APPARECCHIATURE SANITARIE E RELATIVI COMPONENTI ACCESSORI E MATERIALI | Z12080199 | STRUMENTAZIONE PER DIAGNOSI PRENATALE NON ALTRIMENTI CLASSIFICATA |  | 5 | S
Z | APPARECCHIATURE SANITARIE E RELATIVI COMPONENTI ACCESSORI E MATERIALI | Z120802 | STRUMENTAZIONE GINECOLOGICA E PER LA CURA DELLA FERTILITA' |  | 4 | N
Z | APPARECCHIATURE SANITARIE E RELATIVI COMPONENTI ACCESSORI E MATERIALI | Z12080201 | APPARECCHIATURE PER ABLAZIONE ENDOMETRIALE | ABE | 5 | S
Z | APPARECCHIATURE SANITARIE E RELATIVI COMPONENTI ACCESSORI E MATERIALI | Z12080202 | APPARECCHIATURE PER ASPIRAZIONE DELL'OVOCITA | ADL | 5 | S
Z | APPARECCHIATURE SANITARIE E RELATIVI COMPONENTI ACCESSORI E MATERIALI | Z12080203 | ISTEROSUTTORI | IST | 5 | S
Z | APPARECCHIATURE SANITARIE E RELATIVI COMPONENTI ACCESSORI E MATERIALI | Z12080204 | MORCELLATORI | MRC | 5 | S
Z | APPARECCHIATURE SANITARIE E RELATIVI COMPONENTI ACCESSORI E MATERIALI | Z12080205 | TRAPANI LASER PER OVOCITI | TSV | 5 | S
Z | APPARECCHIATURE SANITARIE E RELATIVI COMPONENTI ACCESSORI E MATERIALI | Z12080280 | STRUMENTAZIONE GINECOLOGICA E PER LA CURA DELLA FERTILITA' - COMPONENTI HARDWARE |  | 5 | S
Z | APPARECCHIATURE SANITARIE E RELATIVI COMPONENTI ACCESSORI E MATERIALI | Z12080282 | STRUMENTAZIONE GINECOLOGICA E PER LA CURA DELLA FERTILITA' - COMPONENTI SOFTWARE |  | 5 | S
Z | APPARECCHIATURE SANITARIE E RELATIVI COMPONENTI ACCESSORI E MATERIALI | Z12080285 | STRUMENTAZIONE GINECOLOGICA E PER LA CURA DELLA FERTILITA' - MATERIALI SPECIFICI |  | 5 | S
Z | APPARECCHIATURE SANITARIE E RELATIVI COMPONENTI ACCESSORI E MATERIALI | Z12080299 | STRUMENTAZIONE GINECOLOGICA E PER LA CURA DELLA FERTILITA' NON ALTRIMENTI CLASSIFICATA |  | 5 | S
Z | APPARECCHIATURE SANITARIE E RELATIVI COMPONENTI ACCESSORI E MATERIALI | Z120803 | STRUMENTAZIONE DI SUPPORTO AL PARTO E PER L'ASSISTENZA MATERNA |  | 4 | N
Z | APPARECCHIATURE SANITARIE E RELATIVI COMPONENTI ACCESSORI E MATERIALI | Z12080301 | ESTRATTORI OSTETRICI A VUOTO | EOV | 5 | S
Z | APPARECCHIATURE SANITARIE E RELATIVI COMPONENTI ACCESSORI E MATERIALI | Z12080302 | LETTI/POLTRONE ELETTRIFICATI DA PARTO | LEA | 5 | S
Z | APPARECCHIATURE SANITARIE E RELATIVI COMPONENTI ACCESSORI E MATERIALI | Z12080303 | MASTOSUTTORI | MST | 5 | S
Z | APPARECCHIATURE SANITARIE E RELATIVI COMPONENTI ACCESSORI E MATERIALI | Z12080304 | MISURATORI VOLUME VESCICALE AD ULTRASUONI | MCD | 5 | S
Z | APPARECCHIATURE SANITARIE E RELATIVI COMPONENTI ACCESSORI E MATERIALI | Z12080305 | VASCHE DA PARTO | VAD | 5 | S
Z | APPARECCHIATURE SANITARIE E RELATIVI COMPONENTI ACCESSORI E MATERIALI | Z12080380 | STRUMENTAZIONE VARIA DI SUPPORTO AL PARTO E PER L'ASSISTENZA MATERNA - COMPONENTI HARDWARE |  | 5 | S
Z | APPARECCHIATURE SANITARIE E RELATIVI COMPONENTI ACCESSORI E MATERIALI | Z12080382 | STRUMENTAZIONE VARIA DI SUPPORTO AL PARTO E PER L'ASSISTENZA MATERNA - COMPONENTI SOFTWARE |  | 5 | S
Z | APPARECCHIATURE SANITARIE E RELATIVI COMPONENTI ACCESSORI E MATERIALI | Z12080385 | STRUMENTAZIONE VARIA DI SUPPORTO AL PARTO E PER L'ASSISTENZA MATERNA - MATERIALI SPECIFICI |  | 5 | S
Z | APPARECCHIATURE SANITARIE E RELATIVI COMPONENTI ACCESSORI E MATERIALI | Z12080399 | STRUMENTAZIONE VARIA DI SUPPORTO AL PARTO E PER L'ASSISTENZA MATERNA NON ALTRIMENTI CLASSIFICATA |  | 5 | S
Z | APPARECCHIATURE SANITARIE E RELATIVI COMPONENTI ACCESSORI E MATERIALI | Z120804 | STRUMENTAZIONE PER NEONATOLOGIA |  | 4 | N
Z | APPARECCHIATURE SANITARIE E RELATIVI COMPONENTI ACCESSORI E MATERIALI | Z12080401 | APPARECCHIATURE PER FOTOTERAPIA PEDIATRICA | FOT | 5 | S
Z | APPARECCHIATURE SANITARIE E RELATIVI COMPONENTI ACCESSORI E MATERIALI | Z12080402 | BILANCE PESA NEONATI | BPN | 5 | S
Z | APPARECCHIATURE SANITARIE E RELATIVI COMPONENTI ACCESSORI E MATERIALI | Z12080403 | INCUBATRICI NEONATALI | INN | 5 | N
Z | APPARECCHIATURE SANITARIE E RELATIVI COMPONENTI ACCESSORI E MATERIALI | Z1208040301 | INCUBATRICI NEONATALI FISSE | INN01 | 6 | S
Z | APPARECCHIATURE SANITARIE E RELATIVI COMPONENTI ACCESSORI E MATERIALI | Z1208040302 | INCUBATRICI NEONATALI DA TRASPORTO | INN02 | 6 | S
Z | APPARECCHIATURE SANITARIE E RELATIVI COMPONENTI ACCESSORI E MATERIALI | Z1208040380 | INCUBATRICI NEONATALI - COMPONENTI HARDWARE |  | 6 | S
Z | APPARECCHIATURE SANITARIE E RELATIVI COMPONENTI ACCESSORI E MATERIALI | Z1208040382 | INCUBATRICI NEONATALI - COMPONENTI SOFTWARE |  | 6 | S
Z | APPARECCHIATURE SANITARIE E RELATIVI COMPONENTI ACCESSORI E MATERIALI | Z1208040385 | INCUBATRICI NEONATALI - MATERIALI SPECIFICI |  | 6 | S
Z | APPARECCHIATURE SANITARIE E RELATIVI COMPONENTI ACCESSORI E MATERIALI | Z12080404 | LAMPADE RAGGI INFRAROSSI PEDIATRICHE | LDC | 5 | S
Z | APPARECCHIATURE SANITARIE E RELATIVI COMPONENTI ACCESSORI E MATERIALI | Z12080405 | LETTI PER RIANIMAZIONE NEONATALE | LRI | 5 | S
Z | APPARECCHIATURE SANITARIE E RELATIVI COMPONENTI ACCESSORI E MATERIALI | Z12080406 | MONITOR PER APNEA | MOA | 5 | S
Z | APPARECCHIATURE SANITARIE E RELATIVI COMPONENTI ACCESSORI E MATERIALI | Z12080407 | RISCALDATORI RADIANTI PER NEONATI | RRN | 5 | S
Z | APPARECCHIATURE SANITARIE E RELATIVI COMPONENTI ACCESSORI E MATERIALI | Z12080408 | STIMOLATORI SUDORE | SAR | 5 | S
Z | APPARECCHIATURE SANITARIE E RELATIVI COMPONENTI ACCESSORI E MATERIALI | Z12080409 | TOPOGRAFI CEREBRALI ALL'INFRAROSSO | TAB | 5 | S
Z | APPARECCHIATURE SANITARIE E RELATIVI COMPONENTI ACCESSORI E MATERIALI | Z12080480 | STRUMENTAZIONE PER NEONATOLOGIA - COMPONENTI HARDWARE |  | 5 | S
Z | APPARECCHIATURE SANITARIE E RELATIVI COMPONENTI ACCESSORI E MATERIALI | Z12080482 | STRUMENTAZIONE PER NEONATOLOGIA - COMPONENTI SOFTWARE |  | 5 | S
Z | APPARECCHIATURE SANITARIE E RELATIVI COMPONENTI ACCESSORI E MATERIALI | Z12080485 | STRUMENTAZIONE PER NEONATOLOGIA - MATERIALI SPECIFICI |  | 5 | S
Z | APPARECCHIATURE SANITARIE E RELATIVI COMPONENTI ACCESSORI E MATERIALI | Z12080499 | STRUMENTAZIONE PER NEONATOLOGIA NON ALTRIMENTI CLASSIFICATA |  | 5 | S
Z | APPARECCHIATURE SANITARIE E RELATIVI COMPONENTI ACCESSORI E MATERIALI | Z120899 | STRUMENTAZIONE PER GINECOLOGIA E MATERNO-INFANTILE NON ALTRIMENTI CLASSIFICATA |  | 4 | S
Z | APPARECCHIATURE SANITARIE E RELATIVI COMPONENTI ACCESSORI E MATERIALI | Z1209 | STRUMENTAZIONE PER NEFROLOGIA ED EMODIALISI |  | 3 | N
Z | APPARECCHIATURE SANITARIE E RELATIVI COMPONENTI ACCESSORI E MATERIALI | Z120901 | STRUMENTAZIONE PER DIALISI PERITONEALE |  | 4 | N
Z | APPARECCHIATURE SANITARIE E RELATIVI COMPONENTI ACCESSORI E MATERIALI | Z12090101 | APPARECCHIATURE PER DIALISI PERITONEALE | DPR | 5 | S
Z | APPARECCHIATURE SANITARIE E RELATIVI COMPONENTI ACCESSORI E MATERIALI | Z12090180 | STRUMENTAZIONE PER DIALISI PERITONEALE - COMPONENTI ACCESSORI HARDWARE |  | 5 | S
Z | APPARECCHIATURE SANITARIE E RELATIVI COMPONENTI ACCESSORI E MATERIALI | Z12090182 | STRUMENTAZIONE PER DIALISI PERITONEALE - COMPONENTI ACCESSORI SOFTWARE |  | 5 | S
Z | APPARECCHIATURE SANITARIE E RELATIVI COMPONENTI ACCESSORI E MATERIALI | Z12090185 | STRUMENTAZIONE PER DIALISI PERITONEALE - MATERIALI SPECIFICI |  | 5 | S
Z | APPARECCHIATURE SANITARIE E RELATIVI COMPONENTI ACCESSORI E MATERIALI | Z120902 | STRUMENTAZIONE PER EMODIALISI |  | 4 | N
Z | APPARECCHIATURE SANITARIE E RELATIVI COMPONENTI ACCESSORI E MATERIALI | Z12090201 | APPARECCHIATURE PER EMODIALISI | EMD | 5 | S
Z | APPARECCHIATURE SANITARIE E RELATIVI COMPONENTI ACCESSORI E MATERIALI | Z12090280 | STRUMENTAZIONE PER EMODIALISI - COMPONENTI ACCESSORI HARDWARE |  | 5 | S
Z | APPARECCHIATURE SANITARIE E RELATIVI COMPONENTI ACCESSORI E MATERIALI | Z12090282 | STRUMENTAZIONE PER EMODIALISI - COMPONENTI ACCESSORI SOFTWARE |  | 5 | S
Z | APPARECCHIATURE SANITARIE E RELATIVI COMPONENTI ACCESSORI E MATERIALI | Z12090285 | STRUMENTAZIONE PER EMODIALISI - MATERIALI SPECIFICI |  | 5 | S
Z | APPARECCHIATURE SANITARIE E RELATIVI COMPONENTI ACCESSORI E MATERIALI | Z120903 | STRUMENTAZIONE PER EMOFILTRAZIONE |  | 4 | N
Z | APPARECCHIATURE SANITARIE E RELATIVI COMPONENTI ACCESSORI E MATERIALI | Z12090301 | APPARECCHIATURE PER EMOFILTRAZIONE | EMO | 5 | S
Z | APPARECCHIATURE SANITARIE E RELATIVI COMPONENTI ACCESSORI E MATERIALI | Z12090380 | STRUMENTAZIONE PER EMOFILTRAZIONE - COMPONENTI ACCESSORI HARDWARE |  | 5 | S
Z | APPARECCHIATURE SANITARIE E RELATIVI COMPONENTI ACCESSORI E MATERIALI | Z12090382 | STRUMENTAZIONE PER EMOFILTRAZIONE - COMPONENTI ACCESSORI SOFTWARE |  | 5 | S
Z | APPARECCHIATURE SANITARIE E RELATIVI COMPONENTI ACCESSORI E MATERIALI | Z12090385 | STRUMENTAZIONE PER EMOFILTRAZIONE - MATERIALI SPECIFICI |  | 5 | S
Z | APPARECCHIATURE SANITARIE E RELATIVI COMPONENTI ACCESSORI E MATERIALI | Z120990 | STRUMENTAZIONE VARIA PER NEFROLOGIA ED EMODIALISI |  | 4 | N
Z | APPARECCHIATURE SANITARIE E RELATIVI COMPONENTI ACCESSORI E MATERIALI | Z12099001 | ANALIZZATORI DI IMPEDENZA CORPOREA | IMP | 5 | S
Z | APPARECCHIATURE SANITARIE E RELATIVI COMPONENTI ACCESSORI E MATERIALI | Z12099002 | CENTRALI DI MONITORAGGIO TRATTAMENTO DIALITICO | CAQ | 5 | S
Z | APPARECCHIATURE SANITARIE E RELATIVI COMPONENTI ACCESSORI E MATERIALI | Z12099003 | LETTI O POLTRONE A BILANCIA PER DIALISI | LBD | 5 | S
Z | APPARECCHIATURE SANITARIE E RELATIVI COMPONENTI ACCESSORI E MATERIALI | Z12099004 | POMPE PER EPARINA | PEP | 5 | S
Z | APPARECCHIATURE SANITARIE E RELATIVI COMPONENTI ACCESSORI E MATERIALI | Z12099005 | POMPE SANGUE | PSA | 5 | S
Z | APPARECCHIATURE SANITARIE E RELATIVI COMPONENTI ACCESSORI E MATERIALI | Z12099006 | PREPARATORI LIQUIDO DI DIALISI | PAD | 5 | S
Z | APPARECCHIATURE SANITARIE E RELATIVI COMPONENTI ACCESSORI E MATERIALI | Z12099007 | SISTEMI PER TRATTAMENTO ACQUA IN DIALISI | PAU | 5 | S
Z | APPARECCHIATURE SANITARIE E RELATIVI COMPONENTI ACCESSORI E MATERIALI | Z12099080 | STRUMENTAZIONE VARIA PER NEFROLOGIA ED EMODIALISI - COMPONENTI ACCESSORI HARDWARE |  | 5 | S
Z | APPARECCHIATURE SANITARIE E RELATIVI COMPONENTI ACCESSORI E MATERIALI | Z12099082 | STRUMENTAZIONE VARIA PER NEFROLOGIA ED EMODIALISI - COMPONENTI ACCESSORI SOFTWARE |  | 5 | S
Z | APPARECCHIATURE SANITARIE E RELATIVI COMPONENTI ACCESSORI E MATERIALI | Z12099085 | STRUMENTAZIONE VARIA PER NEFROLOGIA ED EMODIALISI - MATERIALI SPECIFICI |  | 5 | S
Z | APPARECCHIATURE SANITARIE E RELATIVI COMPONENTI ACCESSORI E MATERIALI | Z12099099 | STRUMENTAZIONE VARIA PER NEFROLOGIA ED EMODIALISI NON ALTRIMENTI CLASSIFICATA |  | 5 | S
Z | APPARECCHIATURE SANITARIE E RELATIVI COMPONENTI ACCESSORI E MATERIALI | Z1210 | STRUMENTAZIONE PER NEUROLOGIA E NEUROCHIRURGIA |  | 3 | N
Z | APPARECCHIATURE SANITARIE E RELATIVI COMPONENTI ACCESSORI E MATERIALI | Z121001 | GENERATORI DI LESIONI INTRACEREBRALI A RADIOFREQUENZA | SEI | 4 | S
Z | APPARECCHIATURE SANITARIE E RELATIVI COMPONENTI ACCESSORI E MATERIALI | Z121002 | SISTEMI PER IL MONITORAGGIO DEL SISTEMA NERVOSO | MNU | 4 | S
Z | APPARECCHIATURE SANITARIE E RELATIVI COMPONENTI ACCESSORI E MATERIALI | Z121003 | STRUMENTAZIONE PER ELETTROENCEFALOGRAFIA |  | 4 | N
Z | APPARECCHIATURE SANITARIE E RELATIVI COMPONENTI ACCESSORI E MATERIALI | Z12100301 | ANALIZZATORI SPETTRALI EEG | ASE | 5 | S
Z | APPARECCHIATURE SANITARIE E RELATIVI COMPONENTI ACCESSORI E MATERIALI | Z12100302 | ELETTROENCEFALOGRAFI | EEG | 5 | S
Z | APPARECCHIATURE SANITARIE E RELATIVI COMPONENTI ACCESSORI E MATERIALI | Z12100303 | SISTEMI PER L'ANALISI E LA GESTIONE DI TRACCIATI EEG | AEE | 5 | S
Z | APPARECCHIATURE SANITARIE E RELATIVI COMPONENTI ACCESSORI E MATERIALI | Z12100380 | STRUMENTAZIONE PER ELETTROENCEFALOGRAFIA - COMPONENTI ACCESSORI HARDWARE |  | 5 | S
Z | APPARECCHIATURE SANITARIE E RELATIVI COMPONENTI ACCESSORI E MATERIALI | Z12100382 | STRUMENTAZIONE PER ELETTROENCEFALOGRAFIA - COMPONENTI ACCESSORI SOFTWARE |  | 5 | S
Z | APPARECCHIATURE SANITARIE E RELATIVI COMPONENTI ACCESSORI E MATERIALI | Z12100385 | STRUMENTAZIONE PER ELETTROENCEFALOGRAFIA - MATERIALI SPECIFICI |  | 5 | S
Z | APPARECCHIATURE SANITARIE E RELATIVI COMPONENTI ACCESSORI E MATERIALI | Z121004 | STRUMENTAZIONE PER ELETTROMIOGRAFIA |  | 4 | N
Z | APPARECCHIATURE SANITARIE E RELATIVI COMPONENTI ACCESSORI E MATERIALI | Z12100401 | ELETTROMIOGRAFI | EMG | 5 | S
Z | APPARECCHIATURE SANITARIE E RELATIVI COMPONENTI ACCESSORI E MATERIALI | Z12100480 | STRUMENTAZIONE PER ELETTROMIOGRAFIA - COMPONENTI ACCESSORI HARDWARE |  | 5 | S
Z | APPARECCHIATURE SANITARIE E RELATIVI COMPONENTI ACCESSORI E MATERIALI | Z12100482 | STRUMENTAZIONE PER ELETTROMIOGRAFIA - COMPONENTI ACCESSORI SOFTWARE |  | 5 | S
Z | APPARECCHIATURE SANITARIE E RELATIVI COMPONENTI ACCESSORI E MATERIALI | Z12100485 | STRUMENTAZIONE PER ELETTROMIOGRAFIA - MATERIALI SPECIFICI |  | 5 | S
Z | APPARECCHIATURE SANITARIE E RELATIVI COMPONENTI ACCESSORI E MATERIALI | Z121005 | STRUMENTAZIONE PER POLISONNIGRAFIA |  | 4 | N
Z | APPARECCHIATURE SANITARIE E RELATIVI COMPONENTI ACCESSORI E MATERIALI | Z12100501 | POLISONNIGRAFI | POS | 5 | S
Z | APPARECCHIATURE SANITARIE E RELATIVI COMPONENTI ACCESSORI E MATERIALI | Z12100580 | STRUMENTAZIONE PER POLISONNIGRAFIA - COMPONENTI ACCESSORI HARDWARE |  | 5 | S
Z | APPARECCHIATURE SANITARIE E RELATIVI COMPONENTI ACCESSORI E MATERIALI | Z12100582 | STRUMENTAZIONE PER POLISONNIGRAFIA - COMPONENTI ACCESSORI SOFTWARE |  | 5 | S
Z | APPARECCHIATURE SANITARIE E RELATIVI COMPONENTI ACCESSORI E MATERIALI | Z12100585 | STRUMENTAZIONE PER POLISONNIGRAFIA - MATERIALI SPECIFICI |  | 5 | S
Z | APPARECCHIATURE SANITARIE E RELATIVI COMPONENTI ACCESSORI E MATERIALI | Z121006 | STRUMENTAZIONE PER NEUROCHIRURGIA STEREOTASSICA |  | 4 | N
Z | APPARECCHIATURE SANITARIE E RELATIVI COMPONENTI ACCESSORI E MATERIALI | Z12100601 | SISTEMI PER NEUROCHIRURGIA STEREOTASSICA | SDN | 5 | S
Z | APPARECCHIATURE SANITARIE E RELATIVI COMPONENTI ACCESSORI E MATERIALI | Z12100680 | STRUMENTAZIONE PER NEUROCHIRURGIA STEREOTASSICA - COMPONENTI ACCESSORI HARDWARE |  | 5 | S
Z | APPARECCHIATURE SANITARIE E RELATIVI COMPONENTI ACCESSORI E MATERIALI | Z12100682 | STRUMENTAZIONE PER NEUROCHIRURGIA STEREOTASSICA - COMPONENTI ACCESSORI SOFTWARE |  | 5 | S
Z | APPARECCHIATURE SANITARIE E RELATIVI COMPONENTI ACCESSORI E MATERIALI | Z12100685 | STRUMENTAZIONE PER NEUROCHIRURGIA STEREOTASSICA - MATERIALI SPECIFICI |  | 5 | S
Z | APPARECCHIATURE SANITARIE E RELATIVI COMPONENTI ACCESSORI E MATERIALI | Z121007 | STRUMENTAZIONE PER TELEMETRIA ELETTROMIOGRAFICA |  | 4 | N
Z | APPARECCHIATURE SANITARIE E RELATIVI COMPONENTI ACCESSORI E MATERIALI | Z12100701 | SISTEMI DI TELEMETRIA EMG | SLG | 5 | S
Z | APPARECCHIATURE SANITARIE E RELATIVI COMPONENTI ACCESSORI E MATERIALI | Z12100702 | UNITA` TRASMITTENTI PER TELEMETRIA EMG | UTM | 5 | S
Z | APPARECCHIATURE SANITARIE E RELATIVI COMPONENTI ACCESSORI E MATERIALI | Z12100703 | UNITA` RICEVENTI PER TELEMETRIA EMG | TCV | 5 | S
Z | APPARECCHIATURE SANITARIE E RELATIVI COMPONENTI ACCESSORI E MATERIALI | Z12100780 | STRUMENTAZIONE PER TELEMETRIA ELETTROMIOGRAFICA - COMPONENTI ACCESSORI HARDWARE |  | 5 | S
Z | APPARECCHIATURE SANITARIE E RELATIVI COMPONENTI ACCESSORI E MATERIALI | Z12100782 | STRUMENTAZIONE PER TELEMETRIA ELETTROMIOGRAFICA - COMPONENTI ACCESSORI SOFTWARE |  | 5 | S
Z | APPARECCHIATURE SANITARIE E RELATIVI COMPONENTI ACCESSORI E MATERIALI | Z12100785 | STRUMENTAZIONE PER TELEMETRIA ELETTROMIOGRAFICA - MATERIALI SPECIFICI |  | 5 | S
Z | APPARECCHIATURE SANITARIE E RELATIVI COMPONENTI ACCESSORI E MATERIALI | Z121008 | STRUMENTAZIONE PER TELEMETRIA ELETTROENCEFALOGRAFICA |  | 4 | N
Z | APPARECCHIATURE SANITARIE E RELATIVI COMPONENTI ACCESSORI E MATERIALI | Z12100801 | SISTEMI DI TELEMETRIA EEG | SLR | 5 | S
Z | APPARECCHIATURE SANITARIE E RELATIVI COMPONENTI ACCESSORI E MATERIALI | Z12100802 | UNITA` TRASMITTENTI PER TELEMETRIA EEG | UTG | 5 | S
Z | APPARECCHIATURE SANITARIE E RELATIVI COMPONENTI ACCESSORI E MATERIALI | Z12100803 | UNITA` RICEVENTI PER TELEMETRIA EEG | TEN | 5 | S
Z | APPARECCHIATURE SANITARIE E RELATIVI COMPONENTI ACCESSORI E MATERIALI | Z12100880 | STRUMENTAZIONE PER TELEMETRIA ELETTROENCEFALOGRAFICA - COMPONENTI ACCESSORI HARDWARE |  | 5 | S
Z | APPARECCHIATURE SANITARIE E RELATIVI COMPONENTI ACCESSORI E MATERIALI | Z12100882 | STRUMENTAZIONE PER TELEMETRIA ELETTROENCEFALOGRAFICA - COMPONENTI ACCESSORI SOFTWARE |  | 5 | S
Z | APPARECCHIATURE SANITARIE E RELATIVI COMPONENTI ACCESSORI E MATERIALI | Z12100885 | STRUMENTAZIONE PER TELEMETRIA ELETTROENCEFALOGRAFICA - MATERIALI SPECIFICI |  | 5 | S
Z | APPARECCHIATURE SANITARIE E RELATIVI COMPONENTI ACCESSORI E MATERIALI | Z121009 | STRUMENTAZIONE PER SISTEMA MOTORIZZATO PER NEUROCHIRURGIA |  | 4 | N
Z | APPARECCHIATURE SANITARIE E RELATIVI COMPONENTI ACCESSORI E MATERIALI | Z12100901 | SISTEMI MOTORIZZATI PER NEUROCHIRURGIA | SIH | 5 | S
Z | APPARECCHIATURE SANITARIE E RELATIVI COMPONENTI ACCESSORI E MATERIALI | Z12100902 | TRAPANI PER NEUROCHIRURGIA | TNE | 5 | S
Z | APPARECCHIATURE SANITARIE E RELATIVI COMPONENTI ACCESSORI E MATERIALI | Z12100980 | STRUMENTAZIONE PER SISTEMA MOTORIZZATO PER NEUROCHIRURGIA - COMPONENTI ACCESSORI HARDWARE |  | 5 | S
Z | APPARECCHIATURE SANITARIE E RELATIVI COMPONENTI ACCESSORI E MATERIALI | Z12100982 | STRUMENTAZIONE PER SISTEMA MOTORIZZATO PER NEUROCHIRURGIA - COMPONENTI ACCESSORI SOFTWARE |  | 5 | S
Z | APPARECCHIATURE SANITARIE E RELATIVI COMPONENTI ACCESSORI E MATERIALI | Z12100985 | STRUMENTAZIONE PER SISTEMA MOTORIZZATO PER NEUROCHIRURGIA - MATERIALI SPECIFICI |  | 5 | S
Z | APPARECCHIATURE SANITARIE E RELATIVI COMPONENTI ACCESSORI E MATERIALI | Z121010 | STRUMENTAZIONE PER SISTEMI HOLTER ELETTROENCEFALOGRAFICI |  | 4 | N
Z | APPARECCHIATURE SANITARIE E RELATIVI COMPONENTI ACCESSORI E MATERIALI | Z12101001 | SISTEMI HOLTER ELETTROENCEFALOGRAFICI | SHO | 5 | S
Z | APPARECCHIATURE SANITARIE E RELATIVI COMPONENTI ACCESSORI E MATERIALI | Z12101002 | LETTORI HOLTER EEG | LEH | 5 | S
Z | APPARECCHIATURE SANITARIE E RELATIVI COMPONENTI ACCESSORI E MATERIALI | Z12101003 | REGISTRATORI HOLTER EEG | RHE | 5 | S
Z | APPARECCHIATURE SANITARIE E RELATIVI COMPONENTI ACCESSORI E MATERIALI | Z12101080 | STRUMENTAZIONE PER SISTEMI HOLTER EEG - COMPONENTI ACCESSORI HARDWARE |  | 5 | S
Z | APPARECCHIATURE SANITARIE E RELATIVI COMPONENTI ACCESSORI E MATERIALI | Z12101082 | STRUMENTAZIONE PER SISTEMI HOLTER EEG - COMPONENTI ACCESSORI SOFTWARE |  | 5 | S
Z | APPARECCHIATURE SANITARIE E RELATIVI COMPONENTI ACCESSORI E MATERIALI | Z12101085 | STRUMENTAZIONE PER SISTEMI HOLTER EEG - MATERIALI SPECIFICI |  | 5 | S
Z | APPARECCHIATURE SANITARIE E RELATIVI COMPONENTI ACCESSORI E MATERIALI | Z121011 | STRUMENTAZIONE PER STIMOLAZIONE E VALUTAZIONE NEUROLOGICA PERIFERICA O CENTRALE |  | 4 | N
Z | APPARECCHIATURE SANITARIE E RELATIVI COMPONENTI ACCESSORI E MATERIALI | Z12101101 | APPARECCHIATURE PER L'ANALISI DEI POTENZIALI EVOCATI SOMATOSENSORIALI | PEI | 5 | S
Z | APPARECCHIATURE SANITARIE E RELATIVI COMPONENTI ACCESSORI E MATERIALI | Z12101102 | SISTEMI PER POSIZIONAMENTO ELETTRODI DI STIMOLAZIONE CEREBRALE | PSC | 5 | S
Z | APPARECCHIATURE SANITARIE E RELATIVI COMPONENTI ACCESSORI E MATERIALI | Z12101103 | SISTEMI INTEGRATI PER L'ANALISI DEI POTENZIALI EVOCATI SOMATOSENSORIALI | PCG | 5 | S
Z | APPARECCHIATURE SANITARIE E RELATIVI COMPONENTI ACCESSORI E MATERIALI | Z12101104 | SISTEMI PER MAPPE CEREBRALI | MAC | 5 | S
Z | APPARECCHIATURE SANITARIE E RELATIVI COMPONENTI ACCESSORI E MATERIALI | Z12101105 | STIMOLATORI MAGNETICI | SMN | 5 | S
Z | APPARECCHIATURE SANITARIE E RELATIVI COMPONENTI ACCESSORI E MATERIALI | Z12101106 | STIMOLATORI NEUROLOGICI | SNE | 5 | S
Z | APPARECCHIATURE SANITARIE E RELATIVI COMPONENTI ACCESSORI E MATERIALI | Z12101180 | STRUMENTAZIONE PER STIMOLAZIONE NEUROLOGICA PERIFERICA O CENTRALE - COMPONENTI ACCESSORI HARDWARE |  | 5 | S
Z | APPARECCHIATURE SANITARIE E RELATIVI COMPONENTI ACCESSORI E MATERIALI | Z12101182 | STRUMENTAZIONE PER STIMOLAZIONE NEUROLOGICA PERIFERICA O CENTRALE - COMPONENTI ACCESSORI SOFTWARE |  | 5 | S
Z | APPARECCHIATURE SANITARIE E RELATIVI COMPONENTI ACCESSORI E MATERIALI | Z12101185 | STRUMENTAZIONE PER STIMOLAZIONE NEUROLOGICA PERIFERICA O CENTRALE - MATERIALI SPECIFICI |  | 5 | S
Z | APPARECCHIATURE SANITARIE E RELATIVI COMPONENTI ACCESSORI E MATERIALI | Z12101199 | STRUMENTAZIONE PER STIMOLAZIONE NEUROLOGICA PERIFERICA O CENTRALE NON ALTRIMENTI CLASSIFICATA |  | 5 | S
Z | APPARECCHIATURE SANITARIE E RELATIVI COMPONENTI ACCESSORI E MATERIALI | Z121090 | STRUMENTAZIONE VARIA PER NEUROLOGIA E NEUROCHIRURGIA |  | 4 | N
Z | APPARECCHIATURE SANITARIE E RELATIVI COMPONENTI ACCESSORI E MATERIALI | Z12109001 | APPARECCHIATURE PER DISTACCO SPIRALI PER ANEURISMI CEREBRALI | SEH | 5 | S
Z | APPARECCHIATURE SANITARIE E RELATIVI COMPONENTI ACCESSORI E MATERIALI | Z12109002 | APPARECCHIATURE PER TERAPIA ELETTROCONVULSIVA (ECT) | TEC | 5 | S
Z | APPARECCHIATURE SANITARIE E RELATIVI COMPONENTI ACCESSORI E MATERIALI | Z12109003 | MISURATORI DI PRESSIONE DEL FLUIDO CEREBRO-SPINALE | MPS | 5 | S
Z | APPARECCHIATURE SANITARIE E RELATIVI COMPONENTI ACCESSORI E MATERIALI | Z12109004 | MISURATORI SOGLIA PERCETTIVA DELLE VIBRAZIONI (VIBROMETRO) | VBM | 5 | S
Z | APPARECCHIATURE SANITARIE E RELATIVI COMPONENTI ACCESSORI E MATERIALI | Z12109005 | MISURATORI TEMPI DI REAZIONE | MTE | 5 | S
Z | APPARECCHIATURE SANITARIE E RELATIVI COMPONENTI ACCESSORI E MATERIALI | Z12109006 | SISTEMI PER MONITORAGGIO TESSUTO CEREBRALE | MBP | 5 | S
Z | APPARECCHIATURE SANITARIE E RELATIVI COMPONENTI ACCESSORI E MATERIALI | Z12109007 | SISTEMI PER TEST PSICOMETRICI | TCM | 5 | S
Z | APPARECCHIATURE SANITARIE E RELATIVI COMPONENTI ACCESSORI E MATERIALI | Z12109080 | STRUMENTAZIONE VARIA PER NEUROLOGIA E NEUROCHIRURGIA - COMPONENTI ACCESSORI HARDWARE |  | 5 | S
Z | APPARECCHIATURE SANITARIE E RELATIVI COMPONENTI ACCESSORI E MATERIALI | Z12109082 | STRUMENTAZIONE VARIA PER NEUROLOGIA E NEUROCHIRURGIA - COMPONENTI ACCESSORI SOFTWARE |  | 5 | S
Z | APPARECCHIATURE SANITARIE E RELATIVI COMPONENTI ACCESSORI E MATERIALI | Z12109085 | STRUMENTAZIONE VARIA PER NEUROLOGIA E NEUROCHIRURGIA - MATERIALI SPECIFICI |  | 5 | S
Z | APPARECCHIATURE SANITARIE E RELATIVI COMPONENTI ACCESSORI E MATERIALI | Z12109099 | STRUMENTAZIONE VARIA PER NEUROLOGIA E NEUROCHIRURGIA NON ALTRIMENTI CLASSIFICATA |  | 5 | S
Z | APPARECCHIATURE SANITARIE E RELATIVI COMPONENTI ACCESSORI E MATERIALI | Z1211 | STRUMENTAZIONE PER ODONTOSTOMATOLOGIA |  | 3 | N
Z | APPARECCHIATURE SANITARIE E RELATIVI COMPONENTI ACCESSORI E MATERIALI | Z121101 | STRUMENTAZIONE PER RIUNITO DENTISTICO |  | 4 | N
Z | APPARECCHIATURE SANITARIE E RELATIVI COMPONENTI ACCESSORI E MATERIALI | Z12110101 | RIUNITI DENTISTICI | RDE | 5 | S
Z | APPARECCHIATURE SANITARIE E RELATIVI COMPONENTI ACCESSORI E MATERIALI | Z12110102 | TRAPANI DA DENTISTA | TDE | 5 | S
Z | APPARECCHIATURE SANITARIE E RELATIVI COMPONENTI ACCESSORI E MATERIALI | Z12110180 | STRUMENTAZIONE PER RIUNITO DENTISTICO - COMPONENTI ACCESSORI HARDWARE |  | 5 | S
Z | APPARECCHIATURE SANITARIE E RELATIVI COMPONENTI ACCESSORI E MATERIALI | Z12110182 | STRUMENTAZIONE PER RIUNITO DENTISTICO - COMPONENTI ACCESSORI SOFTWARE |  | 5 | S
Z | APPARECCHIATURE SANITARIE E RELATIVI COMPONENTI ACCESSORI E MATERIALI | Z12110185 | STRUMENTAZIONE PER RIUNITO DENTISTICO - MATERIALI SPECIFICI |  | 5 | S
Z | APPARECCHIATURE SANITARIE E RELATIVI COMPONENTI ACCESSORI E MATERIALI | Z12110199 | STRUMENTAZIONE PER RIUNITO DENTISTICO NON ALTRIMENTI CLASSIFICATA |  | 5 | S
Z | APPARECCHIATURE SANITARIE E RELATIVI COMPONENTI ACCESSORI E MATERIALI | Z121190 | STRUMENTAZIONE VARIA PER ODONTOSTOMATOLOGIA |  | 4 | N
Z | APPARECCHIATURE SANITARIE E RELATIVI COMPONENTI ACCESSORI E MATERIALI | Z12119001 | ABLATORI TARTARO | ATA | 5 | S
Z | APPARECCHIATURE SANITARIE E RELATIVI COMPONENTI ACCESSORI E MATERIALI | Z12119002 | AMALGAMATORI | AMA | 5 | S
Z | APPARECCHIATURE SANITARIE E RELATIVI COMPONENTI ACCESSORI E MATERIALI | Z12119003 | APPARECCHIATURE DENTALI A LUCE FREDDA | ALF | 5 | S
Z | APPARECCHIATURE SANITARIE E RELATIVI COMPONENTI ACCESSORI E MATERIALI | Z12119004 | APPARECCHIATURE PER DIAGNOSI MALATTIE PARADONTALI | DMP | 5 | S
Z | APPARECCHIATURE SANITARIE E RELATIVI COMPONENTI ACCESSORI E MATERIALI | Z12119005 | APPARECCHIATURE PER LA VALUTAZIONE DELLA VITALITA' PULPARE | AEU | 5 | S
Z | APPARECCHIATURE SANITARIE E RELATIVI COMPONENTI ACCESSORI E MATERIALI | Z12119006 | APPARECCHIATURE PER LAVAGGIO DEI MANIPOLI | LMD | 5 | S
Z | APPARECCHIATURE SANITARIE E RELATIVI COMPONENTI ACCESSORI E MATERIALI | Z12119007 | APPARECCHIATURE PER PROFILASSI DENTALE | PAE | 5 | S
Z | APPARECCHIATURE SANITARIE E RELATIVI COMPONENTI ACCESSORI E MATERIALI | Z12119008 | COMPATTATORI PER ENDODONZIA | COA | 5 | S
Z | APPARECCHIATURE SANITARIE E RELATIVI COMPONENTI ACCESSORI E MATERIALI | Z12119009 | LOCALIZZATORI DI FORAME APICALE | LAP | 5 | S
Z | APPARECCHIATURE SANITARIE E RELATIVI COMPONENTI ACCESSORI E MATERIALI | Z12119080 | STRUMENTAZIONE VARIA PER ODONTOSTOMATOLOGIA - COMPONENTI ACCESSORI HARDWARE |  | 5 | S
Z | APPARECCHIATURE SANITARIE E RELATIVI COMPONENTI ACCESSORI E MATERIALI | Z12119082 | STRUMENTAZIONE VARIA PER ODONTOSTOMATOLOGIA - COMPONENTI ACCESSORI SOFTWARE |  | 5 | S
Z | APPARECCHIATURE SANITARIE E RELATIVI COMPONENTI ACCESSORI E MATERIALI | Z12119085 | STRUMENTAZIONE VARIA PER ODONTOSTOMATOLOGIA - MATERIALI SPECIFICI |  | 5 | S
Z | APPARECCHIATURE SANITARIE E RELATIVI COMPONENTI ACCESSORI E MATERIALI | Z12119099 | STRUMENTAZIONE VARIA PER ODONTOSTOMATOLOGIA NON ALTRIMENTI CLASSIFICATA |  | 5 | S
Z | APPARECCHIATURE SANITARIE E RELATIVI COMPONENTI ACCESSORI E MATERIALI | Z1212 | STRUMENTAZIONE PER OFTALMOLOGIA |  | 3 | N
Z | APPARECCHIATURE SANITARIE E RELATIVI COMPONENTI ACCESSORI E MATERIALI | Z121201 | STRUMENTAZIONE PER VALUTAZIONE E DIAGNOSI IN OFTALMOLOGIA |  | 4 | N
Z | APPARECCHIATURE SANITARIE E RELATIVI COMPONENTI ACCESSORI E MATERIALI | Z12120101 | APPARECCHIATURE PER POLARIMETRIA LASER | PEH | 5 | S
Z | APPARECCHIATURE SANITARIE E RELATIVI COMPONENTI ACCESSORI E MATERIALI | Z12120102 | BIOMETRI OTTICI COMPUTERIZZATI | BOC | 5 | S
Z | APPARECCHIATURE SANITARIE E RELATIVI COMPONENTI ACCESSORI E MATERIALI | Z12120103 | ELETTRORETINOGRAFI | ERG | 5 | S
Z | APPARECCHIATURE SANITARIE E RELATIVI COMPONENTI ACCESSORI E MATERIALI | Z12120104 | ESOFTALMOMETRI | ESM | 5 | S
Z | APPARECCHIATURE SANITARIE E RELATIVI COMPONENTI ACCESSORI E MATERIALI | Z12120105 | FLUORANGIOGRAFI | FAN | 5 | S
Z | APPARECCHIATURE SANITARIE E RELATIVI COMPONENTI ACCESSORI E MATERIALI | Z12120106 | FLUOROFOTOMETRI | FLR | 5 | S
Z | APPARECCHIATURE SANITARIE E RELATIVI COMPONENTI ACCESSORI E MATERIALI | Z12120107 | FOTOCHERATOSCOPI | FCS | 5 | S
Z | APPARECCHIATURE SANITARIE E RELATIVI COMPONENTI ACCESSORI E MATERIALI | Z12120108 | LAMPADE A FESSURA | LFE | 5 | S
Z | APPARECCHIATURE SANITARIE E RELATIVI COMPONENTI ACCESSORI E MATERIALI | Z12120109 | LAMPADE PER SCHIASCOPIA | VLS | 5 | S
Z | APPARECCHIATURE SANITARIE E RELATIVI COMPONENTI ACCESSORI E MATERIALI | Z12120110 | MICROSCOPI SPECULARI | MSS | 5 | S
Z | APPARECCHIATURE SANITARIE E RELATIVI COMPONENTI ACCESSORI E MATERIALI | Z12120111 | MONITOR PER MOVIMENTO OCULARE | MMO | 5 | S
Z | APPARECCHIATURE SANITARIE E RELATIVI COMPONENTI ACCESSORI E MATERIALI | Z12120112 | OCCHIALI PER NISTAGMO | ONI | 5 | S
Z | APPARECCHIATURE SANITARIE E RELATIVI COMPONENTI ACCESSORI E MATERIALI | Z12120113 | OFTALMOMETRI | OFM | 5 | S
Z | APPARECCHIATURE SANITARIE E RELATIVI COMPONENTI ACCESSORI E MATERIALI | Z12120114 | OFTALMOSCOPI | OFS | 5 | S
Z | APPARECCHIATURE SANITARIE E RELATIVI COMPONENTI ACCESSORI E MATERIALI | Z12120115 | OPTOMETRI | OPM | 5 | S
Z | APPARECCHIATURE SANITARIE E RELATIVI COMPONENTI ACCESSORI E MATERIALI | Z12120116 | PACHIMETRI | PAH | 5 | S
Z | APPARECCHIATURE SANITARIE E RELATIVI COMPONENTI ACCESSORI E MATERIALI | Z12120117 | REGOLATORI DELLA PRESSIONE INTRAOCULARE | RPI | 5 | S
Z | APPARECCHIATURE SANITARIE E RELATIVI COMPONENTI ACCESSORI E MATERIALI | Z12120118 | RETINOSCOPI | RTS | 5 | S
Z | APPARECCHIATURE SANITARIE E RELATIVI COMPONENTI ACCESSORI E MATERIALI | Z12120119 | RIUNITI OFTALMOLOGICI | RIU | 5 | S
Z | APPARECCHIATURE SANITARIE E RELATIVI COMPONENTI ACCESSORI E MATERIALI | Z12120120 | STRUMENTAZIONE PER LA VALUTAZIONE DI FUNZIONALITA' VISIVA |  | 5 | N
Z | APPARECCHIATURE SANITARIE E RELATIVI COMPONENTI ACCESSORI E MATERIALI | Z1212012001 | APPARECCHIATURE PER VALUTAZIONE FUNZIONALE VISIVA | VFV | 6 | S
Z | APPARECCHIATURE SANITARIE E RELATIVI COMPONENTI ACCESSORI E MATERIALI | Z1212012002 | ADATTOMETRI | ADM | 6 | S
Z | APPARECCHIATURE SANITARIE E RELATIVI COMPONENTI ACCESSORI E MATERIALI | Z1212012003 | ANALIZZATORI VISIONE PERIFERICA | AVP | 6 | S
Z | APPARECCHIATURE SANITARIE E RELATIVI COMPONENTI ACCESSORI E MATERIALI | Z1212012004 | SCHERMI DI HESS | SHL | 6 | S
Z | APPARECCHIATURE SANITARIE E RELATIVI COMPONENTI ACCESSORI E MATERIALI | Z1212012080 | STRUMENTAZIONE PER LA VALUTAZIONE DI FUNZIONALITA' VISIVA - COMPONENTI ACCESSORI HARDWARE |  | 6 | S
Z | APPARECCHIATURE SANITARIE E RELATIVI COMPONENTI ACCESSORI E MATERIALI | Z1212012082 | STRUMENTAZIONE PER LA VALUTAZIONE DI FUNZIONALITA' VISIVA - COMPONENTI ACCESSORI SOFTWARE |  | 6 | S
Z | APPARECCHIATURE SANITARIE E RELATIVI COMPONENTI ACCESSORI E MATERIALI | Z1212012085 | STRUMENTAZIONE PER LA VALUTAZIONE DI FUNZIONALITA' VISIVA - MATERIALI SPECIFICI |  | 6 | S
Z | APPARECCHIATURE SANITARIE E RELATIVI COMPONENTI ACCESSORI E MATERIALI | Z1212012099 | STRUMENTAZIONE PER LA VALUTAZIONE DI FUNZIONALITA' VISIVA NON ALTRIMENTI CLASSIFICATA |  | 6 | S
Z | APPARECCHIATURE SANITARIE E RELATIVI COMPONENTI ACCESSORI E MATERIALI | Z12120121 | TOMOGRAFI A COERENZA OTTICA | TOF | 5 | S
Z | APPARECCHIATURE SANITARIE E RELATIVI COMPONENTI ACCESSORI E MATERIALI | Z12120122 | TONOMETRI | TOM | 5 | S
Z | APPARECCHIATURE SANITARIE E RELATIVI COMPONENTI ACCESSORI E MATERIALI | Z12120123 | TOPOGRAFI CORNEALI COMPUTERIZZATI | TCC | 5 | S
Z | APPARECCHIATURE SANITARIE E RELATIVI COMPONENTI ACCESSORI E MATERIALI | Z12120124 | VIDEO/ELETTRONISTAGMOGRAFI | ENG | 5 | S
Z | APPARECCHIATURE SANITARIE E RELATIVI COMPONENTI ACCESSORI E MATERIALI | Z12120180 | STRUMENTAZIONE PER VALUTAZIONE E DIAGNOSI IN OFTALMOLOGIA - COMPONENTI ACCESSORI HARDWARE |  | 5 | S
Z | APPARECCHIATURE SANITARIE E RELATIVI COMPONENTI ACCESSORI E MATERIALI | Z12120182 | STRUMENTAZIONE PER VALUTAZIONE E DIAGNOSI IN OFTALMOLOGIA - COMPONENTI ACCESSORI SOFTWARE |  | 5 | S
Z | APPARECCHIATURE SANITARIE E RELATIVI COMPONENTI ACCESSORI E MATERIALI | Z12120185 | STRUMENTAZIONE PER VALUTAZIONE E DIAGNOSI IN OFTALMOLOGIA - MATERIALI SPECIFICI |  | 5 | S
Z | APPARECCHIATURE SANITARIE E RELATIVI COMPONENTI ACCESSORI E MATERIALI | Z12120199 | STRUMENTAZIONE PER VALUTAZIONE E DIAGNOSI IN OFTALMOLOGIA NON ALTRIMENTI CLASSIFICATA |  | 5 | S
Z | APPARECCHIATURE SANITARIE E RELATIVI COMPONENTI ACCESSORI E MATERIALI | Z121202 | STRUMENTAZIONE PER TRATTAMENTI TERAPEUTICI E CHIRURGICI IN OFTALMOLOGIA |  | 4 | N
Z | APPARECCHIATURE SANITARIE E RELATIVI COMPONENTI ACCESSORI E MATERIALI | Z12120201 | ALLENATORI DI CONVERGENZA | ALC | 5 | S
Z | APPARECCHIATURE SANITARIE E RELATIVI COMPONENTI ACCESSORI E MATERIALI | Z12120202 | FOTOCOAGULATORI LASER | FLA | 5 | S
Z | APPARECCHIATURE SANITARIE E RELATIVI COMPONENTI ACCESSORI E MATERIALI | Z12120203 | FRESE CORNEALI | FSR | 5 | S
Z | APPARECCHIATURE SANITARIE E RELATIVI COMPONENTI ACCESSORI E MATERIALI | Z12120204 | SINOTTOFORI | SNT | 5 | S
Z | APPARECCHIATURE SANITARIE E RELATIVI COMPONENTI ACCESSORI E MATERIALI | Z12120205 | STRUMENTAZIONE PER MICROCHERATOMIA |  | 5 | N
Z | APPARECCHIATURE SANITARIE E RELATIVI COMPONENTI ACCESSORI E MATERIALI | Z1212020501 | MICROCHERATOMI LASER | MCH | 6 | S
Z | APPARECCHIATURE SANITARIE E RELATIVI COMPONENTI ACCESSORI E MATERIALI | Z1212020502 | MICROCHERATOMI A MICROLAME | MHA | 6 | S
Z | APPARECCHIATURE SANITARIE E RELATIVI COMPONENTI ACCESSORI E MATERIALI | Z1212020580 | STRUMENTAZIONE PER MICROCHERATOMIA - COMPONENTI ACCESSORI HARDWARE |  | 6 | S
Z | APPARECCHIATURE SANITARIE E RELATIVI COMPONENTI ACCESSORI E MATERIALI | Z1212020582 | STRUMENTAZIONE PER MICROCHERATOMIA - COMPONENTI ACCESSORI SOFTWARE |  | 6 | S
Z | APPARECCHIATURE SANITARIE E RELATIVI COMPONENTI ACCESSORI E MATERIALI | Z1212020585 | STRUMENTAZIONE PER MICROCHERATOMIA - MATERIALI SPECIFICI |  | 6 | S
Z | APPARECCHIATURE SANITARIE E RELATIVI COMPONENTI ACCESSORI E MATERIALI | Z1212020599 | STRUMENTAZIONE PER MICROCHERATOMIA NON ALTRIMENTI CLASSIFICATA |  | 6 | S
Z | APPARECCHIATURE SANITARIE E RELATIVI COMPONENTI ACCESSORI E MATERIALI | Z12120206 | STRUMENTAZIONE PER ELETTROCHIRURGIA OFTALMICA |  | 5 | N
Z | APPARECCHIATURE SANITARIE E RELATIVI COMPONENTI ACCESSORI E MATERIALI | Z1212020601 | APPARECCHIATURE PER ELETTROCHIRURGIA OFTALMICA | DOF | 6 | S
Z | APPARECCHIATURE SANITARIE E RELATIVI COMPONENTI ACCESSORI E MATERIALI | Z1212020602 | MICRODIATERMOCOAGULATORI OFTALMICI | MRO | 6 | S
Z | APPARECCHIATURE SANITARIE E RELATIVI COMPONENTI ACCESSORI E MATERIALI | Z1212020680 | STRUMENTAZIONE PER ELETTROCHIRURGIA OFTALMICA - COMPONENTI ACCESSORI HARDWARE |  | 6 | S
Z | APPARECCHIATURE SANITARIE E RELATIVI COMPONENTI ACCESSORI E MATERIALI | Z1212020682 | STRUMENTAZIONE PER ELETTROCHIRURGIA OFTALMICA - COMPONENTI ACCESSORI SOFTWARE |  | 6 | S
Z | APPARECCHIATURE SANITARIE E RELATIVI COMPONENTI ACCESSORI E MATERIALI | Z1212020685 | STRUMENTAZIONE PER ELETTROCHIRURGIA OFTALMICA - MATERIALI SPECIFICI |  | 6 | S
Z | APPARECCHIATURE SANITARIE E RELATIVI COMPONENTI ACCESSORI E MATERIALI | Z1212020699 | STRUMENTAZIONE PER ELETTROCHIRURGIA OFTALMICA NON ALTRIMENTI CLASSIFICATA |  | 6 | S
Z | APPARECCHIATURE SANITARIE E RELATIVI COMPONENTI ACCESSORI E MATERIALI | Z12120207 | STRUMENTAZIONE PER FACO-VITRECTOMIA |  | 5 | N
Z | APPARECCHIATURE SANITARIE E RELATIVI COMPONENTI ACCESSORI E MATERIALI | Z1212020701 | FACOEMULSIFICATORI | FAC | 6 | S
Z | APPARECCHIATURE SANITARIE E RELATIVI COMPONENTI ACCESSORI E MATERIALI | Z1212020702 | SISTEMI PER FACO-VITRECTOMIA | SDO | 6 | S
Z | APPARECCHIATURE SANITARIE E RELATIVI COMPONENTI ACCESSORI E MATERIALI | Z1212020703 | VITRECTOMI | VTC | 6 | S
Z | APPARECCHIATURE SANITARIE E RELATIVI COMPONENTI ACCESSORI E MATERIALI | Z1212020780 | STRUMENTAZIONE PER FACO-VITRECTOMIA - COMPONENTI ACCESSORI HARDWARE |  | 6 | S
Z | APPARECCHIATURE SANITARIE E RELATIVI COMPONENTI ACCESSORI E MATERIALI | Z1212020782 | STRUMENTAZIONE PER FACO-VITRECTOMIA - COMPONENTI ACCESSORI SOFTWARE |  | 6 | S
Z | APPARECCHIATURE SANITARIE E RELATIVI COMPONENTI ACCESSORI E MATERIALI | Z1212020785 | STRUMENTAZIONE PER FACO-VITRECTOMIA - MATERIALI SPECIFICI |  | 6 | S
Z | APPARECCHIATURE SANITARIE E RELATIVI COMPONENTI ACCESSORI E MATERIALI | Z1212020799 | STRUMENTAZIONE PER FACO-VITRECTOMIA NON ALTRIMENTI CLASSIFICATA |  | 6 | S
Z | APPARECCHIATURE SANITARIE E RELATIVI COMPONENTI ACCESSORI E MATERIALI | Z12120208 | TRAPANI CORNEALI | TCN | 5 | S
Z | APPARECCHIATURE SANITARIE E RELATIVI COMPONENTI ACCESSORI E MATERIALI | Z12120280 | STRUMENTAZIONE PER TRATTAMENTI TERAPEUTICI E CHIRURGICI IN OFTALMOLOGIA - COMPONENTI ACCESSORI HARDWARE |  | 5 | S
Z | APPARECCHIATURE SANITARIE E RELATIVI COMPONENTI ACCESSORI E MATERIALI | Z12120282 | STRUMENTAZIONE PER TRATTAMENTI TERAPEUTICI E CHIRURGICI IN OFTALMOLOGIA - COMPONENTI ACCESSORI SOFTWARE |  | 5 | S
Z | APPARECCHIATURE SANITARIE E RELATIVI COMPONENTI ACCESSORI E MATERIALI | Z12120285 | STRUMENTAZIONE PER TRATTAMENTI TERAPEUTICI E CHIRURGICI IN OFTALMOLOGIA - MATERIALI SPECIFICI |  | 5 | S
Z | APPARECCHIATURE SANITARIE E RELATIVI COMPONENTI ACCESSORI E MATERIALI | Z12120299 | STRUMENTAZIONE PER TRATTAMENTI TERAPEUTICI E CHIRURGICI IN OFTALMOLOGIA NON ALTRIMENTI CLASSIFICATA |  | 5 | S
Z | APPARECCHIATURE SANITARIE E RELATIVI COMPONENTI ACCESSORI E MATERIALI | Z121290 | STRUMENTAZIONE VARIA PER OFTALMOLOGIA |  | 4 | N
Z | APPARECCHIATURE SANITARIE E RELATIVI COMPONENTI ACCESSORI E MATERIALI | Z12129001 | TAVOLI PORTA-STRUMENTI OFTALMOLOGICI | TAR | 5 | S
Z | APPARECCHIATURE SANITARIE E RELATIVI COMPONENTI ACCESSORI E MATERIALI | Z12129080 | STRUMENTAZIONE VARIA PER OFTALMOLOGIA - COMPONENTI ACCESSORI HARDWARE |  | 5 | S
Z | APPARECCHIATURE SANITARIE E RELATIVI COMPONENTI ACCESSORI E MATERIALI | Z12129082 | STRUMENTAZIONE VARIA PER OFTALMOLOGIA - COMPONENTI ACCESSORI SOFTWARE |  | 5 | S
Z | APPARECCHIATURE SANITARIE E RELATIVI COMPONENTI ACCESSORI E MATERIALI | Z12129085 | STRUMENTAZIONE VARIA PER OFTALMOLOGIA - MATERIALI SPECIFICI |  | 5 | S
Z | APPARECCHIATURE SANITARIE E RELATIVI COMPONENTI ACCESSORI E MATERIALI | Z12129099 | STRUMENTAZIONE VARIA PER OFTALMOLOGIA NON ALTRIMENTI CLASSIFICATA |  | 5 | S
Z | APPARECCHIATURE SANITARIE E RELATIVI COMPONENTI ACCESSORI E MATERIALI | Z1213 | STRUMENTAZIONE PER ORTOPEDIA |  | 3 | N
Z | APPARECCHIATURE SANITARIE E RELATIVI COMPONENTI ACCESSORI E MATERIALI | Z121301 | APPARECCHIATURE PER DISCECTOMIA PERCUTANEA | AHI | 4 | S
Z | APPARECCHIATURE SANITARIE E RELATIVI COMPONENTI ACCESSORI E MATERIALI | Z121302 | STRUMENTAZIONE PER TRAZIONI ORTOPEDICHE |  | 4 | N
Z | APPARECCHIATURE SANITARIE E RELATIVI COMPONENTI ACCESSORI E MATERIALI | Z12130201 | LETTI PER TRAZIONI | LTR | 5 | S
Z | APPARECCHIATURE SANITARIE E RELATIVI COMPONENTI ACCESSORI E MATERIALI | Z12130202 | SISTEMI PER TRAZIONI | SMR | 5 | S
Z | APPARECCHIATURE SANITARIE E RELATIVI COMPONENTI ACCESSORI E MATERIALI | Z12130280 | STRUMENTAZIONE PER TRAZIONI ORTOPEDICHE - COMPONENTI HARDWARE |  | 5 | S
Z | APPARECCHIATURE SANITARIE E RELATIVI COMPONENTI ACCESSORI E MATERIALI | Z12130282 | STRUMENTAZIONE PER TRAZIONI ORTOPEDICHE - COMPONENTI SOFTWARE |  | 5 | S
Z | APPARECCHIATURE SANITARIE E RELATIVI COMPONENTI ACCESSORI E MATERIALI | Z12130285 | STRUMENTAZIONE PER TRAZIONI ORTOPEDICHE - MATERIALI SPECIFICI |  | 5 | S
Z | APPARECCHIATURE SANITARIE E RELATIVI COMPONENTI ACCESSORI E MATERIALI | Z121303 | STRUMENTAZIONE PER LA STIMOLAZIONE DELLA CRESCITA OSSEA |  | 4 | N
Z | APPARECCHIATURE SANITARIE E RELATIVI COMPONENTI ACCESSORI E MATERIALI | Z12130301 | STIMOLATORI DELLA CRESCITA OSSEA | SCO | 5 | S
Z | APPARECCHIATURE SANITARIE E RELATIVI COMPONENTI ACCESSORI E MATERIALI | Z12130380 | STRUMENTAZIONE PER LA STIMOLAZIONE DELLA CRESCITA OSSEA - COMPONENTI HARDWARE |  | 5 | S
Z | APPARECCHIATURE SANITARIE E RELATIVI COMPONENTI ACCESSORI E MATERIALI | Z12130382 | STRUMENTAZIONE PER LA STIMOLAZIONE DELLA CRESCITA OSSEA - COMPONENTI SOFTWARE |  | 5 | S
Z | APPARECCHIATURE SANITARIE E RELATIVI COMPONENTI ACCESSORI E MATERIALI | Z12130385 | STRUMENTAZIONE PER LA STIMOLAZIONE DELLA CRESCITA OSSEA - MATERIALI SPECIFICI |  | 5 | S
Z | APPARECCHIATURE SANITARIE E RELATIVI COMPONENTI ACCESSORI E MATERIALI | Z121304 | STRUMENTAZIONE PER CHIRURGIA ORTOPEDICA STEREOTASSICA |  | 4 | N
Z | APPARECCHIATURE SANITARIE E RELATIVI COMPONENTI ACCESSORI E MATERIALI | Z12130401 | SISTEMI PER CHIRURGIA ORTOPEDICA STEREOTASSICA | SDZ | 5 | S
Z | APPARECCHIATURE SANITARIE E RELATIVI COMPONENTI ACCESSORI E MATERIALI | Z12130480 | STRUMENTAZIONE PER CHIRURGIA ORTOPEDICA STEREOTASSICA - COMPONENTI ACCESSORI HARDWARE |  | 5 | S
Z | APPARECCHIATURE SANITARIE E RELATIVI COMPONENTI ACCESSORI E MATERIALI | Z12130482 | STRUMENTAZIONE PER CHIRURGIA ORTOPEDICA STEREOTASSICA - COMPONENTI ACCESSORI SOFTWARE |  | 5 | S
Z | APPARECCHIATURE SANITARIE E RELATIVI COMPONENTI ACCESSORI E MATERIALI | Z12130485 | STRUMENTAZIONE PER CHIRURGIA ORTOPEDICA STEREOTASSICA - MATERIALI SPECIFICI |  | 5 | S
Z | APPARECCHIATURE SANITARIE E RELATIVI COMPONENTI ACCESSORI E MATERIALI | Z121305 | STRUMENTAZIONE PER SISTEMA MOTORIZZATO PER CHIRURGIA ORTOPEDICA |  | 4 | N
Z | APPARECCHIATURE SANITARIE E RELATIVI COMPONENTI ACCESSORI E MATERIALI | Z12130501 | SISTEMI MOTORIZZATI PER CHIRURGIA ORTOPEDICA | SPD | 5 | S
Z | APPARECCHIATURE SANITARIE E RELATIVI COMPONENTI ACCESSORI E MATERIALI | Z12130502 | SEGHE PER ORTOPEDIA | SOR | 5 | S
Z | APPARECCHIATURE SANITARIE E RELATIVI COMPONENTI ACCESSORI E MATERIALI | Z12130503 | TRAPANI ORTOPEDICI | TOR | 5 | S
Z | APPARECCHIATURE SANITARIE E RELATIVI COMPONENTI ACCESSORI E MATERIALI | Z12130580 | STRUMENTAZIONE PER SISTEMA MOTORIZZATO PER CHIRURGIA ORTOPEDICA - COMPONENTI ACCESSORI HARDWARE |  | 5 | S
Z | APPARECCHIATURE SANITARIE E RELATIVI COMPONENTI ACCESSORI E MATERIALI | Z12130582 | STRUMENTAZIONE PER SISTEMA MOTORIZZATO PER CHIRURGIA ORTOPEDICA - COMPONENTI ACCESSORI SOFTWARE |  | 5 | S
Z | APPARECCHIATURE SANITARIE E RELATIVI COMPONENTI ACCESSORI E MATERIALI | Z12130585 | STRUMENTAZIONE PER SISTEMA MOTORIZZATO PER CHIRURGIA ORTOPEDICA - MATERIALI SPECIFICI |  | 5 | S
Z | APPARECCHIATURE SANITARIE E RELATIVI COMPONENTI ACCESSORI E MATERIALI | Z12130599 | STRUMENTAZIONE PER SISTEMA MOTORIZZATO PER CHIRURGIA ORTOPEDICA NON ALTRIMENTI CLASSIFICATA |  | 5 | S
Z | APPARECCHIATURE SANITARIE E RELATIVI COMPONENTI ACCESSORI E MATERIALI | Z121390 | STRUMENTAZIONE VARIA PER ORTOPEDIA E TRAUMATOLOGIA |  | 4 | N
Z | APPARECCHIATURE SANITARIE E RELATIVI COMPONENTI ACCESSORI E MATERIALI | Z12139001 | APPARECCHIATURE PER TERAPIA AD ONDE D'URTO | TOD | 5 | S
Z | APPARECCHIATURE SANITARIE E RELATIVI COMPONENTI ACCESSORI E MATERIALI | Z12139002 | APPARECCHIATURE PER RIMOZIONE DEL CEMENTO PER PROTESI | RCS | 5 | S
Z | APPARECCHIATURE SANITARIE E RELATIVI COMPONENTI ACCESSORI E MATERIALI | Z12139003 | SISTEMI PER PODOSCOPIA | PDS | 5 | S
Z | APPARECCHIATURE SANITARIE E RELATIVI COMPONENTI ACCESSORI E MATERIALI | Z12139004 | RIUNITI PODOLOGICI | RDC | 5 | S
Z | APPARECCHIATURE SANITARIE E RELATIVI COMPONENTI ACCESSORI E MATERIALI | Z12139005 | SEGHE PER GESSI | SAI | 5 | S
Z | APPARECCHIATURE SANITARIE E RELATIVI COMPONENTI ACCESSORI E MATERIALI | Z12139006 | LACCI EMOSTATICI PNEUMATICI | LPE | 5 | S
Z | APPARECCHIATURE SANITARIE E RELATIVI COMPONENTI ACCESSORI E MATERIALI | Z12139080 | STRUMENTAZIONE VARIA PER ORTOPEDIA E TRAUMATOLOGIA - COMPONENTI ACCESSORI HARDWARE |  | 5 | S
Z | APPARECCHIATURE SANITARIE E RELATIVI COMPONENTI ACCESSORI E MATERIALI | Z12139082 | STRUMENTAZIONE VARIA PER ORTOPEDIA E TRAUMATOLOGIA- COMPONENTI ACCESSORI SOFTWARE |  | 5 | S
Z | APPARECCHIATURE SANITARIE E RELATIVI COMPONENTI ACCESSORI E MATERIALI | Z12139085 | STRUMENTAZIONE VARIA PER ORTOPEDIA E TRAUMATOLOGIA - MATERIALI SPECIFICI |  | 5 | S
Z | APPARECCHIATURE SANITARIE E RELATIVI COMPONENTI ACCESSORI E MATERIALI | Z12139099 | STRUMENTAZIONE VARIA PER ORTOPEDIA E TRAUMATOLOGIA NON ALTRIMENTI CLASSIFICATA |  | 5 | S
Z | APPARECCHIATURE SANITARIE E RELATIVI COMPONENTI ACCESSORI E MATERIALI | Z1214 | STRUMENTAZIONE PER OTORINOLARINGOIATRIA |  | 3 | N
Z | APPARECCHIATURE SANITARIE E RELATIVI COMPONENTI ACCESSORI E MATERIALI | Z121401 | AUDIOMETRI | AUM | 4 | S
Z | APPARECCHIATURE SANITARIE E RELATIVI COMPONENTI ACCESSORI E MATERIALI | Z121402 | RIUNITI OTORINOLARINGOIATRICI | RIO | 4 | S
Z | APPARECCHIATURE SANITARIE E RELATIVI COMPONENTI ACCESSORI E MATERIALI | Z121403 | STRUMENTAZIONE PER L'ANALISI DEI POTENZIALI EVOCATI AUDIOMETRICI |  | 4 | N
Z | APPARECCHIATURE SANITARIE E RELATIVI COMPONENTI ACCESSORI E MATERIALI | Z12140301 | SISTEMI INTEGRATI PER L'ANALISI DEI POTENZIALI EVOCATI AUDIOMETRICI | PEG | 5 | S
Z | APPARECCHIATURE SANITARIE E RELATIVI COMPONENTI ACCESSORI E MATERIALI | Z12140302 | APPARECCHIATURE PER L'ANALISI DEI POTENZIALI EVOCATI AUDIOMETRICI | PDR | 5 | S
Z | APPARECCHIATURE SANITARIE E RELATIVI COMPONENTI ACCESSORI E MATERIALI | Z12140380 | STRUMENTAZIONE PER L'ANALISI DEI POTENZIALI EVOCATI AUDIOMETRICI - COMPONENTI ACCESSORI HARDWARE |  | 5 | S
Z | APPARECCHIATURE SANITARIE E RELATIVI COMPONENTI ACCESSORI E MATERIALI | Z12140382 | STRUMENTAZIONE PER L'ANALISI DEI POTENZIALI EVOCATI AUDIOMETRICI - COMPONENTI ACCESSORI SOFTWARE |  | 5 | S
Z | APPARECCHIATURE SANITARIE E RELATIVI COMPONENTI ACCESSORI E MATERIALI | Z12140385 | STRUMENTAZIONE PER L'ANALISI DEI POTENZIALI EVOCATI AUDIOMETRICI - MATERIALI SPECIFICI |  | 5 | S
Z | APPARECCHIATURE SANITARIE E RELATIVI COMPONENTI ACCESSORI E MATERIALI | Z121404 | STRUMENTAZIONE PER L'ANALISI DEL SISTEMA VESTIBOLARE |  | 4 | N
Z | APPARECCHIATURE SANITARIE E RELATIVI COMPONENTI ACCESSORI E MATERIALI | Z12140401 | SISTEMI PER LA VALUTAZIONE VESTIBOLARE | VOV | 5 | S
Z | APPARECCHIATURE SANITARIE E RELATIVI COMPONENTI ACCESSORI E MATERIALI | Z12140402 | PIATTAFORME STABILOMETRICHE PER VALUTAZIONE VESTIBOLARE | PSV | 5 | S
Z | APPARECCHIATURE SANITARIE E RELATIVI COMPONENTI ACCESSORI E MATERIALI | Z12140403 | SEDIE ROTATORIE PENDOLARI | SRP | 5 | S
Z | APPARECCHIATURE SANITARIE E RELATIVI COMPONENTI ACCESSORI E MATERIALI | Z12140404 | SISTEMI PER POSTUROGRAFIA |  | 5 | S
Z | APPARECCHIATURE SANITARIE E RELATIVI COMPONENTI ACCESSORI E MATERIALI | Z12140480 | STRUMENTAZIONE PER L'ANALISI DEL SISTEMA VESTIBOLARE - COMPONENTI ACCESSORI HARDWARE |  | 5 | S
Z | APPARECCHIATURE SANITARIE E RELATIVI COMPONENTI ACCESSORI E MATERIALI | Z12140482 | STRUMENTAZIONE PER L'ANALISI DEL SISTEMA VESTIBOLARE - COMPONENTI ACCESSORI SOFTWARE |  | 5 | S
Z | APPARECCHIATURE SANITARIE E RELATIVI COMPONENTI ACCESSORI E MATERIALI | Z12140485 | STRUMENTAZIONE PER L'ANALISI DEL SISTEMA VESTIBOLARE - MATERIALI SPECIFICI |  | 5 | S
Z | APPARECCHIATURE SANITARIE E RELATIVI COMPONENTI ACCESSORI E MATERIALI | Z121405 | STRUMENTAZIONE PER CHIRURGIA OTORINOLARINGOIATRICA STEREOTASSICA |  | 4 | N
Z | APPARECCHIATURE SANITARIE E RELATIVI COMPONENTI ACCESSORI E MATERIALI | Z12140501 | SISTEMI PER CHIRURGIA OTORINOLARINGOIATRICA STEREOTASSICA | SGZ | 5 | S
Z | APPARECCHIATURE SANITARIE E RELATIVI COMPONENTI ACCESSORI E MATERIALI | Z12140580 | STRUMENTAZIONE PER CHIRURGIA OTORINOLARINGOIATRICA STEREOTASSICA - COMPONENTI ACCESSORI HARDWARE |  | 5 | S
Z | APPARECCHIATURE SANITARIE E RELATIVI COMPONENTI ACCESSORI E MATERIALI | Z12140582 | STRUMENTAZIONE PER CHIRURGIA OTORINOLARINGOIATRICA STEREOTASSICA - COMPONENTI ACCESSORI SOFTWARE |  | 5 | S
Z | APPARECCHIATURE SANITARIE E RELATIVI COMPONENTI ACCESSORI E MATERIALI | Z12140585 | STRUMENTAZIONE PER CHIRURGIA OTORINOLARINGOIATRICA STEREOTASSICA - MATERIALI SPECIFICI |  | 5 | S
Z | APPARECCHIATURE SANITARIE E RELATIVI COMPONENTI ACCESSORI E MATERIALI | Z121490 | STRUMENTAZIONE VARIA PER OTORINOLARINGOIATRIA |  | 4 | N
Z | APPARECCHIATURE SANITARIE E RELATIVI COMPONENTI ACCESSORI E MATERIALI | Z12149001 | APPARECCHIATURE PER LE EMISSIONI OTOACUSTICHE | AEH | 5 | S
Z | APPARECCHIATURE SANITARIE E RELATIVI COMPONENTI ACCESSORI E MATERIALI | Z12149002 | CAMERE PER AUDIOMETRIA | CAA | 5 | S
Z | APPARECCHIATURE SANITARIE E RELATIVI COMPONENTI ACCESSORI E MATERIALI | Z12149003 | OLFATTOMETRI | OLM | 5 | S
Z | APPARECCHIATURE SANITARIE E RELATIVI COMPONENTI ACCESSORI E MATERIALI | Z12149004 | STIMOLATORI OTO-CALORICI | IAL | 5 | S
Z | APPARECCHIATURE SANITARIE E RELATIVI COMPONENTI ACCESSORI E MATERIALI | Z12149005 | IMPEDENZOMETRI PER L'APPARATO UDITIVO | IMM | 5 | S
Z | APPARECCHIATURE SANITARIE E RELATIVI COMPONENTI ACCESSORI E MATERIALI | Z12149006 | OTOSCOPI DIRETTI AMBULATORIALI | OTS | 5 | S
Z | APPARECCHIATURE SANITARIE E RELATIVI COMPONENTI ACCESSORI E MATERIALI | Z12149007 | TRAPANI OTOLOGICI | TOT | 5 | S
Z | APPARECCHIATURE SANITARIE E RELATIVI COMPONENTI ACCESSORI E MATERIALI | Z12149008 | RINOANEMOMETRI | RAM | 5 | S
Z | APPARECCHIATURE SANITARIE E RELATIVI COMPONENTI ACCESSORI E MATERIALI | Z12149009 | RINOMETRI | RIE | 5 | S
Z | APPARECCHIATURE SANITARIE E RELATIVI COMPONENTI ACCESSORI E MATERIALI | Z12149010 | VISUALIZZATORI DELLA VOCE | VVC | 5 | S
Z | APPARECCHIATURE SANITARIE E RELATIVI COMPONENTI ACCESSORI E MATERIALI | Z12149080 | STRUMENTAZIONE VARIA PER OTORINOLARINGOIATRIA - COMPONENTI ACCESSORI HARDWARE |  | 5 | S
Z | APPARECCHIATURE SANITARIE E RELATIVI COMPONENTI ACCESSORI E MATERIALI | Z12149082 | STRUMENTAZIONE VARIA PER OTORINOLARINGOIATRIA - COMPONENTI ACCESSORI SOFTWARE |  | 5 | S
Z | APPARECCHIATURE SANITARIE E RELATIVI COMPONENTI ACCESSORI E MATERIALI | Z12149085 | STRUMENTAZIONE VARIA PER OTORINOLARINGOIATRIA - MATERIALI SPECIFICI |  | 5 | S
Z | APPARECCHIATURE SANITARIE E RELATIVI COMPONENTI ACCESSORI E MATERIALI | Z12149099 | STRUMENTAZIONE VARIA PER OTORINOLARINGOIATRIA NON ALTRIMENTI CLASSIFICATA |  | 5 | S
Z | APPARECCHIATURE SANITARIE E RELATIVI COMPONENTI ACCESSORI E MATERIALI | Z1215 | STRUMENTAZIONE PER PNEUMOLOGIA E FISIOPATOLOGIA RESPIRATORIA |  | 3 | N
Z | APPARECCHIATURE SANITARIE E RELATIVI COMPONENTI ACCESSORI E MATERIALI | Z121501 | STRUMENTAZIONE PER SPIROMETRIA |  | 4 | N
Z | APPARECCHIATURE SANITARIE E RELATIVI COMPONENTI ACCESSORI E MATERIALI | Z12150101 | SPIROMETRI AD USO CLINICO/DIAGNOSTICO | SPM | 5 | S
Z | APPARECCHIATURE SANITARIE E RELATIVI COMPONENTI ACCESSORI E MATERIALI | Z12150102 | SPIROMETRI PER PICCO DI FLUSSO | SMD | 5 | S
Z | APPARECCHIATURE SANITARIE E RELATIVI COMPONENTI ACCESSORI E MATERIALI | Z12150180 | STRUMENTAZIONE PER SPIROMETRIA - COMPONENTI ACCESSORI HARDWARE |  | 5 | S
Z | APPARECCHIATURE SANITARIE E RELATIVI COMPONENTI ACCESSORI E MATERIALI | Z12150182 | STRUMENTAZIONE PER SPIROMETRIA - COMPONENTI ACCESSORI SOFTWARE |  | 5 | S
Z | APPARECCHIATURE SANITARIE E RELATIVI COMPONENTI ACCESSORI E MATERIALI | Z12150185 | STRUMENTAZIONE PER SPIROMETRIA - MATERIALI SPECIFICI |  | 5 | S
Z | APPARECCHIATURE SANITARIE E RELATIVI COMPONENTI ACCESSORI E MATERIALI | Z12150199 | STRUMENTAZIONE PER SPIROMETRIA NON ALTRIMENTI CLASSIFICATA |  | 5 | S
Z | APPARECCHIATURE SANITARIE E RELATIVI COMPONENTI ACCESSORI E MATERIALI | Z121502 | STRUMENTAZIONE PER TELEMETRIA SPIROMETRICA |  | 4 | N
Z | APPARECCHIATURE SANITARIE E RELATIVI COMPONENTI ACCESSORI E MATERIALI | Z12150201 | SISTEMI COMPLETI PER TELEMETRIA DI PARAMETRI SPIROMETRICI | SOL | 5 | S
Z | APPARECCHIATURE SANITARIE E RELATIVI COMPONENTI ACCESSORI E MATERIALI | Z12150202 | UNITA` RICEVENTI PER TELEMETRIA DI PARAMETRI SPIROMETRICI | TEU | 5 | S
Z | APPARECCHIATURE SANITARIE E RELATIVI COMPONENTI ACCESSORI E MATERIALI | Z12150203 | UNITA` TRASMITTENTI PER TELEMETRIA DI PARAMETRI SPIROMETRICI | TIA | 5 | S
Z | APPARECCHIATURE SANITARIE E RELATIVI COMPONENTI ACCESSORI E MATERIALI | Z12150280 | STRUMENTAZIONE PER TELEMETRIA SPIROMETRICA - COMPONENTI ACCESSORI HARDWARE |  | 5 | S
Z | APPARECCHIATURE SANITARIE E RELATIVI COMPONENTI ACCESSORI E MATERIALI | Z12150282 | STRUMENTAZIONE PER TELEMETRIA SPIROMETRICA - COMPONENTI ACCESSORI SOFTWARE |  | 5 | S
Z | APPARECCHIATURE SANITARIE E RELATIVI COMPONENTI ACCESSORI E MATERIALI | Z12150285 | STRUMENTAZIONE PER TELEMETRIA SPIROMETRICA - MATERIALI SPECIFICI |  | 5 | S
Z | APPARECCHIATURE SANITARIE E RELATIVI COMPONENTI ACCESSORI E MATERIALI | Z121590 | STRUMENTAZIONE VARIA PER PNEUMOLOGIA E FISIOPATOLOGIA RESPIRATORIA |  | 4 | N
Z | APPARECCHIATURE SANITARIE E RELATIVI COMPONENTI ACCESSORI E MATERIALI | Z12159001 | ANALIZZATORI AZOTO | AAZ | 5 | S
Z | APPARECCHIATURE SANITARIE E RELATIVI COMPONENTI ACCESSORI E MATERIALI | Z12159002 | APPARECCHIATURE PER AEROSOL | AER | 5 | S
Z | APPARECCHIATURE SANITARIE E RELATIVI COMPONENTI ACCESSORI E MATERIALI | Z12159003 | APPARECCHIATURE PER L'ANALISI DELLA DIFFUSIONE | AND | 5 | S
Z | APPARECCHIATURE SANITARIE E RELATIVI COMPONENTI ACCESSORI E MATERIALI | Z12159004 | CONCENTRATORI DI OSSIGENO | COO | 5 | S
Z | APPARECCHIATURE SANITARIE E RELATIVI COMPONENTI ACCESSORI E MATERIALI | Z12159005 | DOSIMETRI PER BRONCOSTIMOLAZIONE | DAZ | 5 | S
Z | APPARECCHIATURE SANITARIE E RELATIVI COMPONENTI ACCESSORI E MATERIALI | Z12159006 | ANALIZZATORI DI GAS ESPIRATI | GSP | 5 | S
Z | APPARECCHIATURE SANITARIE E RELATIVI COMPONENTI ACCESSORI E MATERIALI | Z12159007 | PLETISMOGRAFI CORPOREI | PCO | 5 | S
Z | APPARECCHIATURE SANITARIE E RELATIVI COMPONENTI ACCESSORI E MATERIALI | Z12159008 | PNEUMOTACOGRAFI | PTG | 5 | S
Z | APPARECCHIATURE SANITARIE E RELATIVI COMPONENTI ACCESSORI E MATERIALI | Z12159009 | APPARECCHIATURE PER RIMOZIONE DELLE SECREZIONI | RAH | 5 | S
Z | APPARECCHIATURE SANITARIE E RELATIVI COMPONENTI ACCESSORI E MATERIALI | Z12159010 | RINOMANOMETRI | RMM | 5 | S
Z | APPARECCHIATURE SANITARIE E RELATIVI COMPONENTI ACCESSORI E MATERIALI | Z12159011 | SISTEMA DI NAVIGAZIONE PNEUMOLOGICA | SGO | 5 | S
Z | APPARECCHIATURE SANITARIE E RELATIVI COMPONENTI ACCESSORI E MATERIALI | Z12159080 | STRUMENTAZIONE VARIA PER PNEUMOLOGIA E FISIOPATOLOGIA RESPIRATORIA - COMPONENTI ACCESSORI HARDWARE |  | 5 | S
Z | APPARECCHIATURE SANITARIE E RELATIVI COMPONENTI ACCESSORI E MATERIALI | Z12159082 | STRUMENTAZIONE VARIA PER PNEUMOLOGIA E FISIOPATOLOGIA RESPIRATORIA - COMPONENTI ACCESSORI SOFTWARE |  | 5 | S
Z | APPARECCHIATURE SANITARIE E RELATIVI COMPONENTI ACCESSORI E MATERIALI | Z12159085 | STRUMENTAZIONE VARIA PER PNEUMOLOGIA E FISIOPATOLOGIA RESPIRATORIA - MATERIALI SPECIFICI |  | 5 | S
Z | APPARECCHIATURE SANITARIE E RELATIVI COMPONENTI ACCESSORI E MATERIALI | Z12159099 | STRUMENTAZIONE VARIA PER PNEUMOLOGIA E FISIOPATOLOGIA RESPIRATORIA NON ALTRIMENTI CLASSIFICATA |  | 5 | S
Z | APPARECCHIATURE SANITARIE E RELATIVI COMPONENTI ACCESSORI E MATERIALI | Z1216 | STRUMENTAZIONE PER UROLOGIA |  | 3 | N
Z | APPARECCHIATURE SANITARIE E RELATIVI COMPONENTI ACCESSORI E MATERIALI | Z121601 | STRUMENTAZIONE PER LITOTRISSIA EXTRACORPOREA |  | 4 | N
Z | APPARECCHIATURE SANITARIE E RELATIVI COMPONENTI ACCESSORI E MATERIALI | Z12160101 | LITOTRITORI EXTRACORPOREI | LIT | 5 | S
Z | APPARECCHIATURE SANITARIE E RELATIVI COMPONENTI ACCESSORI E MATERIALI | Z12160180 | STRUMENTAZIONE PER LITOTRISSIA EXTRACORPOREA - COMPONENTI ACCESSORI HARDWARE |  | 5 | S
Z | APPARECCHIATURE SANITARIE E RELATIVI COMPONENTI ACCESSORI E MATERIALI | Z12160182 | STRUMENTAZIONE PER LITOTRISSIA EXTRACORPOREA - COMPONENTI ACCESSORI SOFTWARE |  | 5 | S
Z | APPARECCHIATURE SANITARIE E RELATIVI COMPONENTI ACCESSORI E MATERIALI | Z12160185 | STRUMENTAZIONE PER LITOTRISSIA EXTRACORPOREA - MATERIALI SPECIFICI |  | 5 | S
Z | APPARECCHIATURE SANITARIE E RELATIVI COMPONENTI ACCESSORI E MATERIALI | Z121602 | STRUMENTAZIONE PER SISTEMI HOLTER PER PARAMETRI URODINAMICI |  | 4 | N
Z | APPARECCHIATURE SANITARIE E RELATIVI COMPONENTI ACCESSORI E MATERIALI | Z12160201 | LETTORI HOLTER PER PARAMETRI URODINAMICI | LAU | 5 | S
Z | APPARECCHIATURE SANITARIE E RELATIVI COMPONENTI ACCESSORI E MATERIALI | Z12160202 | REGISTRATORE HOLTER PER PARAMETRI URODINAMICI | RHU | 5 | S
Z | APPARECCHIATURE SANITARIE E RELATIVI COMPONENTI ACCESSORI E MATERIALI | Z12160280 | STRUMENTAZIONE PER SISTEMI HOLTER PER PARAMETRI URODINAMICI - COMPONENTI ACCESSORI HARDWARE |  | 5 | S
Z | APPARECCHIATURE SANITARIE E RELATIVI COMPONENTI ACCESSORI E MATERIALI | Z12160282 | STRUMENTAZIONE PER SISTEMI HOLTER PER PARAMETRI URODINAMICI - COMPONENTI ACCESSORI SOFTWARE |  | 5 | S
Z | APPARECCHIATURE SANITARIE E RELATIVI COMPONENTI ACCESSORI E MATERIALI | Z12160285 | STRUMENTAZIONE PER SISTEMI HOLTER PER PARAMETRI URODINAMICI - MATERIALI SPECIFICI |  | 5 | S
Z | APPARECCHIATURE SANITARIE E RELATIVI COMPONENTI ACCESSORI E MATERIALI | Z121603 | STRUMENTAZIONE PER TERMOTERAPIA PROSTATICA |  | 4 | N
Z | APPARECCHIATURE SANITARIE E RELATIVI COMPONENTI ACCESSORI E MATERIALI | Z12160301 | APPARECCHIATURE PER TERMOTERAPIA PROSTATICA A MICROONDE | TDH | 5 | S
Z | APPARECCHIATURE SANITARIE E RELATIVI COMPONENTI ACCESSORI E MATERIALI | Z12160302 | APPARECCHIATURE PER TERMOTERAPIA PROSTATICA A FLUIDO | TEH | 5 | S
Z | APPARECCHIATURE SANITARIE E RELATIVI COMPONENTI ACCESSORI E MATERIALI | Z12160303 | APPARECCHIATURE PER TERAPIA ONCOLOGICA A ULTRASUONI | TAU | 5 | S
Z | APPARECCHIATURE SANITARIE E RELATIVI COMPONENTI ACCESSORI E MATERIALI | Z12160380 | STRUMENTAZIONE PER TERMOTERAPIA PROSTATICA - COMPONENTI ACCESSORI HARDWARE |  | 5 | S
Z | APPARECCHIATURE SANITARIE E RELATIVI COMPONENTI ACCESSORI E MATERIALI | Z12160382 | STRUMENTAZIONE PER TERMOTERAPIA PROSTATICA - COMPONENTI ACCESSORI SOFTWARE |  | 5 | S
Z | APPARECCHIATURE SANITARIE E RELATIVI COMPONENTI ACCESSORI E MATERIALI | Z12160385 | STRUMENTAZIONE PER TERMOTERAPIA PROSTATICA - MATERIALI SPECIFICI |  | 5 | S
Z | APPARECCHIATURE SANITARIE E RELATIVI COMPONENTI ACCESSORI E MATERIALI | Z12160399 | STRUMENTAZIONE PER TERMOTERAPIA PROSTATICA NON ALTRIMENTI CLASSIFICATA |  | 5 | S
Z | APPARECCHIATURE SANITARIE E RELATIVI COMPONENTI ACCESSORI E MATERIALI | Z121604 | STRUMENTAZIONE PER URODINAMICA |  | 4 | N
Z | APPARECCHIATURE SANITARIE E RELATIVI COMPONENTI ACCESSORI E MATERIALI | Z12160401 | SISTEMI PER URODINAMICA | URD | 5 | S
Z | APPARECCHIATURE SANITARIE E RELATIVI COMPONENTI ACCESSORI E MATERIALI | Z12160480 | STRUMENTAZIONE PER URODINAMICA - COMPONENTI ACCESSORI HARDWARE |  | 5 | S
Z | APPARECCHIATURE SANITARIE E RELATIVI COMPONENTI ACCESSORI E MATERIALI | Z12160482 | STRUMENTAZIONE PER URODINAMICA - COMPONENTI ACCESSORI SOFTWARE |  | 5 | S
Z | APPARECCHIATURE SANITARIE E RELATIVI COMPONENTI ACCESSORI E MATERIALI | Z12160485 | STRUMENTAZIONE PER URODINAMICA - MATERIALI SPECIFICI |  | 5 | S
Z | APPARECCHIATURE SANITARIE E RELATIVI COMPONENTI ACCESSORI E MATERIALI | Z121605 | UROFLUSSOMETRI | URF | 4 | S
Z | APPARECCHIATURE SANITARIE E RELATIVI COMPONENTI ACCESSORI E MATERIALI | Z121690 | STRUMENTAZIONE VARIA PER UROLOGIA |  | 4 | N
Z | APPARECCHIATURE SANITARIE E RELATIVI COMPONENTI ACCESSORI E MATERIALI | Z12169001 | APPARECCHIATURE PER LA MISURA DELLA TUMESCENZA DEL PENE | TPM | 5 | S
Z | APPARECCHIATURE SANITARIE E RELATIVI COMPONENTI ACCESSORI E MATERIALI | Z12169002 | STIMOLATORI UROLOGICI | STU | 5 | S
Z | APPARECCHIATURE SANITARIE E RELATIVI COMPONENTI ACCESSORI E MATERIALI | Z12169003 | STIMOLATORI PER EIACULAZIONE | SVN | 5 | S
Z | APPARECCHIATURE SANITARIE E RELATIVI COMPONENTI ACCESSORI E MATERIALI | Z12169080 | STRUMENTAZIONE VARIA PER UROLOGIA - COMPONENTI ACCESSORI HARDWARE |  | 5 | S
Z | APPARECCHIATURE SANITARIE E RELATIVI COMPONENTI ACCESSORI E MATERIALI | Z12169082 | STRUMENTAZIONE VARIA PER UROLOGIA - COMPONENTI ACCESSORI SOFTWARE |  | 5 | S
Z | APPARECCHIATURE SANITARIE E RELATIVI COMPONENTI ACCESSORI E MATERIALI | Z12169085 | STRUMENTAZIONE VARIA PER UROLOGIA - MATERIALI SPECIFICI |  | 5 | S
Z | APPARECCHIATURE SANITARIE E RELATIVI COMPONENTI ACCESSORI E MATERIALI | Z12169099 | STRUMENTAZIONE VARIA PER UROLOGIA NON ALTRIMENTI CLASSIFICATA |  | 5 | S
Z | APPARECCHIATURE SANITARIE E RELATIVI COMPONENTI ACCESSORI E MATERIALI | Z1217 | STRUMENTAZIONE PER EMOTRASFUSIONE |  | 3 | N
Z | APPARECCHIATURE SANITARIE E RELATIVI COMPONENTI ACCESSORI E MATERIALI | Z121701 | FRIGOEMOTECHE |  | 4 | S
Z | APPARECCHIATURE SANITARIE E RELATIVI COMPONENTI ACCESSORI E MATERIALI | Z121702 | CONGELATORI PER PLASMA |  | 4 | S
Z | APPARECCHIATURE SANITARIE E RELATIVI COMPONENTI ACCESSORI E MATERIALI | Z121703 | SCONGELATORI PER PLASMA |  | 4 | S
Z | APPARECCHIATURE SANITARIE E RELATIVI COMPONENTI ACCESSORI E MATERIALI | Z121704 | APPARECCHIATURE PER AFERESI |  | 4 | N
Z | APPARECCHIATURE SANITARIE E RELATIVI COMPONENTI ACCESSORI E MATERIALI | Z12170401 | APPARECCHIATURE PER AFERESI - PER PRODUZIONE |  | 5 | S
Z | APPARECCHIATURE SANITARIE E RELATIVI COMPONENTI ACCESSORI E MATERIALI | Z12170402 | APPARECCHIATURE PER AFERESI - PER TERAPIA |  | 5 | S
Z | APPARECCHIATURE SANITARIE E RELATIVI COMPONENTI ACCESSORI E MATERIALI | Z121780 | STRUMENTAZIONE PER EMOTRASFUSIONE - COMPONENTI ACCESSORI HARDWARE |  | 4 | S
Z | APPARECCHIATURE SANITARIE E RELATIVI COMPONENTI ACCESSORI E MATERIALI | Z121799 | STRUMENTAZIONE PER EMOTRASFUSIONE NON ALTRIMENTI CLASSIFICATA |  | 4 | S
Z | APPARECCHIATURE SANITARIE E RELATIVI COMPONENTI ACCESSORI E MATERIALI | Z1290 | STRUMENTAZIONE VARIA PER ESPLORAZIONI FUNZIONALI ED INTERVENTI TERAPEUTICI |  | 3 | N
Z | APPARECCHIATURE SANITARIE E RELATIVI COMPONENTI ACCESSORI E MATERIALI | Z129002 | CELLE FRIGORIFERO PER SALME |  | 4 | S
Z | APPARECCHIATURE SANITARIE E RELATIVI COMPONENTI ACCESSORI E MATERIALI | Z129003 | CICLI PER USI FISIOTERAPICI E/O DIAGNOSTICI | CEM | 4 | S
Z | APPARECCHIATURE SANITARIE E RELATIVI COMPONENTI ACCESSORI E MATERIALI | Z129004 | FONTI LUMINOSE | LAI | 4 | S
Z | APPARECCHIATURE SANITARIE E RELATIVI COMPONENTI ACCESSORI E MATERIALI | Z129005 | FOTOSTIMOLATORI GENERICI | FOS | 4 | S
Z | APPARECCHIATURE SANITARIE E RELATIVI COMPONENTI ACCESSORI E MATERIALI | Z129006 | PEDANE A NASTRO MOBILE PER USI FISIOTERAPICI E/O DIAGNOSTICI | PNM | 4 | S
Z | APPARECCHIATURE SANITARIE E RELATIVI COMPONENTI ACCESSORI E MATERIALI | Z129007 | PENSILI PER SALA OPERATORIA E TERAPIA INTENSIVA | PSO | 4 | S
Z | APPARECCHIATURE SANITARIE E RELATIVI COMPONENTI ACCESSORI E MATERIALI | Z129008 | POLTRONE PER TERAPIA GENERICA | PPT | 4 | S
Z | APPARECCHIATURE SANITARIE E RELATIVI COMPONENTI ACCESSORI E MATERIALI | Z129009 | APPARECCHIATURE PER L'ANALISI DEI POTENZIALI EVOCATI | APE | 4 | S
Z | APPARECCHIATURE SANITARIE E RELATIVI COMPONENTI ACCESSORI E MATERIALI | Z129010 | SISTEMI HOLTER MULTI-DISCIPLINARI | SHC | 4 | S
Z | APPARECCHIATURE SANITARIE E RELATIVI COMPONENTI ACCESSORI E MATERIALI | Z129011 | SISTEMI PER TELEMETRIA MULTI-DISCIPLINARE | SLU | 4 | S
Z | APPARECCHIATURE SANITARIE E RELATIVI COMPONENTI ACCESSORI E MATERIALI | Z129012 | SISTEMI POLIGRAFICI MULTIFUNZIONALI | POG | 4 | S
Z | APPARECCHIATURE SANITARIE E RELATIVI COMPONENTI ACCESSORI E MATERIALI | Z129013 | STIMOLATORI AUDITIVI E/O VISIVI GENERICI | SAU | 4 | S
Z | APPARECCHIATURE SANITARIE E RELATIVI COMPONENTI ACCESSORI E MATERIALI | Z129014 | STRUMENTAZIONE AUTOPTICA PER DISSEZIONE E MISURA |  | 4 | S
Z | APPARECCHIATURE SANITARIE E RELATIVI COMPONENTI ACCESSORI E MATERIALI | Z129015 | STRUMENTAZIONE PER POSIZIONAMENTO E MOVIMENTAZIONE SALME |  | 4 | S
Z | APPARECCHIATURE SANITARIE E RELATIVI COMPONENTI ACCESSORI E MATERIALI | Z129016 | TAVOLI AUTOPTICI PER DISSEZIONE |  | 4 | S
Z | APPARECCHIATURE SANITARIE E RELATIVI COMPONENTI ACCESSORI E MATERIALI | Z129017 | TESTA LETTO | TLA | 4 | S
Z | APPARECCHIATURE SANITARIE E RELATIVI COMPONENTI ACCESSORI E MATERIALI | Z129080 | STRUMENTAZIONE VARIA PER ESPLORAZIONI FUNZIONALI ED INTERVENTI TERAPEUTICI - COMPONENTI ACCESSORI HARDWARE |  | 4 | S
Z | APPARECCHIATURE SANITARIE E RELATIVI COMPONENTI ACCESSORI E MATERIALI | Z129082 | STRUMENTAZIONE VARIA PER ESPLORAZIONI FUNZIONALI ED INTERVENTI TERAPEUTICI - COMPONENTI ACCESSORI SOFTWARE |  | 4 | S
Z | APPARECCHIATURE SANITARIE E RELATIVI COMPONENTI ACCESSORI E MATERIALI | Z129085 | STRUMENTAZIONE VARIA PER ESPLORAZIONI FUNZIONALI ED INTERVENTI TERAPEUTICI - MATERIALI SPECIFICI |  | 4 | S
Z | APPARECCHIATURE SANITARIE E RELATIVI COMPONENTI ACCESSORI E MATERIALI | Z129099 | STRUMENTAZIONE VARIA PER ESPLORAZIONI FUNZIONALI ED INTERVENTI TERAPEUTICI NON ALTRIMENTI CLASSIFICATA |  | 4 | S
Z | APPARECCHIATURE SANITARIE E RELATIVI COMPONENTI ACCESSORI E MATERIALI | Z13 | MATERIALI DI CONSUMO NON SPECIFICI PER STRUMENTAZIONE DIAGNOSTICA |  | 2 | N
Z | APPARECCHIATURE SANITARIE E RELATIVI COMPONENTI ACCESSORI E MATERIALI | Z1301 | PELLICOLE RADIOGRAFICHE |  | 3 | N
Z | APPARECCHIATURE SANITARIE E RELATIVI COMPONENTI ACCESSORI E MATERIALI | Z130101 | PELLICOLE PER USO GENERALE |  | 4 | S
Z | APPARECCHIATURE SANITARIE E RELATIVI COMPONENTI ACCESSORI E MATERIALI | Z130102 | PELLICOLE PER USO TORACICO |  | 4 | S
Z | APPARECCHIATURE SANITARIE E RELATIVI COMPONENTI ACCESSORI E MATERIALI | Z130103 | PELLICOLE PER MAMMOGRAFIA |  | 4 | S
Z | APPARECCHIATURE SANITARIE E RELATIVI COMPONENTI ACCESSORI E MATERIALI | Z130104 | PELLICOLE DENTALI ENDORALI |  | 4 | S
Z | APPARECCHIATURE SANITARIE E RELATIVI COMPONENTI ACCESSORI E MATERIALI | Z130105 | PELLICOLE DENTALI EXTRAORALI |  | 4 | S
Z | APPARECCHIATURE SANITARIE E RELATIVI COMPONENTI ACCESSORI E MATERIALI | Z130106 | PELLICOLE PER RIPRODUZIONE TERMICA A SECCO |  | 4 | S
Z | APPARECCHIATURE SANITARIE E RELATIVI COMPONENTI ACCESSORI E MATERIALI | Z130107 | PELLICOLE PER RIPRODUZIONE DA TECNOLOGIE LASER |  | 4 | S
Z | APPARECCHIATURE SANITARIE E RELATIVI COMPONENTI ACCESSORI E MATERIALI | Z130190 | PELLICOLE PER USO VARIO |  | 4 | N
Z | APPARECCHIATURE SANITARIE E RELATIVI COMPONENTI ACCESSORI E MATERIALI | Z13019001 | PELLICOLE PER RIPRODUZIONE DI RADIOGRAMMI (DUPLICATING) |  | 5 | S
Z | APPARECCHIATURE SANITARIE E RELATIVI COMPONENTI ACCESSORI E MATERIALI | Z13019002 | PELLICOLE PER VERIFICA E LOCALIZZAZIONE IN RADIOTERAPIA |  | 5 | S
Z | APPARECCHIATURE SANITARIE E RELATIVI COMPONENTI ACCESSORI E MATERIALI | Z13019099 | ALTRE PELLICOLE RADIOGRAFICHE |  | 5 | S
Z | APPARECCHIATURE SANITARIE E RELATIVI COMPONENTI ACCESSORI E MATERIALI | Z1302 | CARTE PER REGISTRAZIONE DIAGNOSTICA |  | 3 | S
Z | APPARECCHIATURE SANITARIE E RELATIVI COMPONENTI ACCESSORI E MATERIALI | Z1399 | MATERIALI DI CONSUMO NON SPECIFICI PER STRUMENTAZIONE DIAGNOSTICA - ALTRI |  | 3 | S