## Categorie Dispositivi Medici
CATEGORIE DEI DISPOSITIVI MEDICI | DESCRIZIONE
A | DISPOSITIVI DA SOMMINISTRAZIONE, PRELIEVO E RACCOLTA
B | DISPOSITIVI PER EMOTRASFUSIONE ED EMATOLOGIA
C | DISPOSITIVI PER APPARATO CARDIOCIRCOLATORIO
D | DISINFETTANTI, ANTISETTICI E PROTEOLITICI (D. Lgs. 46/97)
F | DISPOSITIVI PER DIALISI
G | DISPOSITIVI PER APPARATO GASTROINTESTINALE
H | DISPOSITIVI DA SUTURA
J | DISPOSITIVI IMPIANTABILI ATTIVI
K | DISPOSITIVI PER CHIRURGIA MINI-INVASIVA ED ELETTROCHIRURGIA
L | STRUMENTARIO CHIRURGICO PLURIUSO O RIUSABILE
M | DISPOSITIVI PER MEDICAZIONI GENERALI E SPECIALISTICHE
N | DISPOSITIVI PER SISTEMA NERVOSO E MIDOLLARE
P | DISPOSITIVI PROTESICI IMPIANTABILI E PRODOTTI PER OSTEOSINTESI
Q | DISPOSITIVI PER ODONTOIATRIA, OFTALMOLOGIA E OTORINOLARINGOIATRIA
R | DISPOSITIVI PER APPARATO RESPIRATORIO E ANESTESIA
S | PRODOTTI PER STERILIZZAZIONE
T | DISPOSITIVI DI PROTEZIONE E AUSILI PER INCONTINENZA (D. Lgs. 46/97)
U | DISPOSITIVI PER APPARATO UROGENITALE
V | DISPOSITIVI VARI
W | DISPOSITIVI MEDICO-DIAGNOSTICI IN VITRO (D. Lgs. 332/2000)
Y | SUPPORTI O AUSILI TECNICI PER PERSONE DISABILI
Z | APPARECCHIATURE SANITARIE E RELATIVI COMPONENTI ACCESSORI E MATERIALI

## Sintesi CND 3° livello
RAMO CND | DESCRIZIONE RAMO CND
A | DISPOSITIVI DA SOMMINISTRAZIONE, PRELIEVO E RACCOLTA
A01 | AGHI
A0101 | AGHI E KIT PER INFUSIONE E PRELIEVO
A0102 | AGHI E KIT PER BIOPSIA
A0103 | AGHI E KIT PER ANESTESIA
A0104 | AGHI PER DIALISI
A0105 | AGHI E KIT PER INIEZIONE IN OFTALMOLOGIA
A0106 | AGHI E KIT PER ODONTOIATRIA
A0180 | AGHI - ACCESSORI
A0190 | AGHI PER PROCEDURE VARIE
A0199 | AGHI - ALTRI
A02 | SIRINGHE
A0201 | SIRINGHE MONOUSO
A0202 | SIRINGHE PLURIUSO
A0280 | SIRINGHE - ACCESSORI
A0299 | SIRINGHE - ALTRE
A03 | APPARATI TUBOLARI
A0301 | DEFLUSSORI
A0302 | LINEE DI PROLUNGAMENTO
A0303 | SISTEMI PER INFUSIONE RAPIDA (ALTO FLUSSO)
A0304 | KIT PER SOMMINISTRAZIONE
A0380 | APPARATI TUBOLARI - ACCESSORI
A0399 | APPARATI TUBOLARI - ALTRI
A04 | FILTRI PER SOLUZIONI
A0401 | FILTRI PER INFUSIONE E PRELIEVO
A0499 | FILTRI PER SOLUZIONI - ALTRI
A05 | SISTEMI MECCANICI DI INFUSIONE MONOUSO
A0501 | SISTEMI ELASTOMERICI
A0502 | SISTEMI NON ELASTOMERICI
A0580 | SISTEMI MECCANICI DI INFUSIONE MONOUSO - ACCESSORI
A0599 | SISTEMI MECCANICI DI INFUSIONE MONOUSO - ALTRI
A06 | DISPOSITIVI DI DRENAGGIO E RACCOLTA LIQUIDI
A0601 | SISTEMI DI DRENAGGIO CHIRURGICO
A0602 | SISTEMI DI DRENAGGIO PERCUTANEO
A0603 | SACCHE E SISTEMI DI RACCOLTA LIQUIDI
A0680 | DISPOSITIVI DI DRENAGGIO E RACCOLTA LIQUIDI - ACCESSORI
A0699 | DISPOSITIVI DI DRENAGGIO E RACCOLTA LIQUIDI - ALTRI
A07 | RACCORDI, TAPPI, RUBINETTI E RAMPE
A0701 | RACCORDI
A0702 | RAMPE
A0703 | RUBINETTI
A0704 | SISTEMI DI RICOSTITUZIONE DI FARMACI
A0705 | TAPPI O OTTURATORI
A0706 | PROTEZIONI ANTISETTICHE PER RACCORDI
A0799 | RACCORDI, TAPPI, RUBINETTI E RAMPE - ALTRI
A08 | SACCHE E CONTENITORI PER NUTRIZIONE ED INFUSIONE
A0801 | SACCHE E CONTENITORI PER NUTRIZIONE
A0802 | SACCHE E CONTENITORI PER INFUSIONE
A0880 | SACCHE E CONTENITORI PER NUTRIZIONE ED INFUSIONE - ACCESSORI
A0899 | SACCHE E CONTENITORI PER NUTRIZIONE ED INFUSIONE - ALTRE
A09 | CONTENITORI PER ORGANI
A0901 | CONTENITORI PER IL PRELIEVO DI ORGANI
A0980 | CONTENITORI PER ORGANI - ACCESSORI
A0999 | CONTENITORI PER ORGANI - ALTRI
A10 | DISPOSITIVI PER STOMIA (N.T.COD. En ISO 0918)
A1001 | SISTEMI PER STOMIA MONOPEZZO
A1002 | SISTEMI PER STOMIA A DUE PEZZI
A1003 | SISTEMI DI IRRIGAZIONE PER STOMIA (N.T.COD. En ISO 091824)
A1080 | DISPOSITIVI PER STOMIA - ACCESSORI
A1099 | DISPOSITIVI PER STOMIA - ALTRI
A99 | DISPOSITIVI DA SOMMINISTRAZIONE, PRELIEVO E RACCOLTA - ALTRI
B | DISPOSITIVI PER EMOTRASFUSIONE ED EMATOLOGIA
B01 | SACCHE PER SANGUE
B0101 | SACCHE PER PRELIEVO DI SANGUE (compresi i kit)
B0102 | SACCHE PER IL TRASFERIMENTO DI SANGUE
B0103 | SACCHE PER RACCOLTA, PURIFICAZIONE, CRIOPRESERVAZIONE DEL SANGUE MIDOLLARE
B0104 | SACCHE PER SANGUE PLACENTARE
B0180 | SACCHE PER SANGUE - ACCESSORI
B0190 | SACCHE PER SANGUE - VARIE
B0199 | SACCHE PER SANGUE - ALTRE
B02 | FILTRI DA SANGUE
B0201 | FILTRI PER LEUCORIDUZIONE
B0202 | FILTRI PER TERAPIA TRASFUSIONALE MASSIVA (PER MICROAGGREGATI 40 MICRON)
B0280 | FILTRI DA SANGUE - ACCESSORI
B0299 | FILTRI DA SANGUE - ALTRI
B03 | DISPOSITIVI PER AFERESI
B0301 | DISPOSITIVI PER RACCOLTA MEDIANTE AFERESI
B0302 | DISPOSITIVI PER TERAPIA MEDIANTE AFERESI
B0380 | DISPOSITIVI PER AFERESI - ACCESSORI
B0399 | DISPOSITIVI PER AFERESI - ALTRI
B04 | DISPOSITIVI PER AUTOTRASFUSIONE
B0401 | DISPOSITIVI E KIT INTRA- E POSTOPERATORI PER RECUPERO, LAVAGGIO E REINFUSIONE DEL SANGUE
B0402 | DISPOSITIVI E KIT INTRA- E POSTOPERATORI PER SOLO RECUPERO E REINFUSIONE DEL SANGUE
B0480 | DISPOSITIVI PER AUTOTRASFUSIONE - ACCESSORI
B0499 | DISPOSITIVI PER AUTOTRASFUSIONE - ALTRI
B05 | DISPOSITIVI PER LA PREPARAZIONE DI EMOCOMPONENTI AD USO TOPICO
B0501 | DISPOSITIVI PER LA PREPARAZIONE AUTOMATICA DI GEL DI PIASTRINE (escluse le sacche)
B0502 | DISPOSITIVI PER LA PREPARAZIONE AUTOMATICA DI COLLA DI FIBRINA (escluse le sacche)
B0599 | DISPOSITIVI PER LA PREPARAZIONE DI EMOCOMPONENTI AD USO TOPICO - ALTRI
B06 | DISPOSITIVI PER LA MANIPOLAZIONE CELLULARE O BIOLOGICA
B99 | DISPOSITIVI PER EMOTRASFUSIONE ED EMATOLOGIA - ALTRI
C | DISPOSITIVI PER APPARATO CARDIOCIRCOLATORIO
C01 | DISPOSITIVI PER SISTEMA ARTERO-VENOSO
C0101 | CATETERI VENOSI PERIFERICI
C0102 | CATETERI VENOSI CENTRALI
C0103 | CANNULE PER ACCESSO ARTERIOSO
C0104 | DISPOSITIVI PER ANGIOGRAFIA ED EMODINAMICA
C0105 | DISPOSITIVI DI PROTEZIONE INTRAVASCOLARE
C0180 | DISPOSITIVI PER SISTEMA ARTERO-VENOSO - ACCESSORI ALTRI
C0190 | DISPOSITIVI PER PROCEDURE VASCOLARI - VARI
C0199 | DISPOSITIVI PER SISTEMA ARTERO-VENOSO - ALTRI
C02 | DISPOSITIVI PER ARITMOLOGIA
C0201 | DISPOSITIVI PER ELETTROFISIOLOGIA CARDIACA E MAPPAGGIO
C0202 | DISPOSITIVI PER ELETTROSTIMOLAZIONE CARDIACA TEMPORANEA (CON PRINCIPIO ATTIVO E SENZA)
C0203 | DISPOSITIVI PER ABLAZIONE DI FOCI ARITMOGENI
C0204 | DISPOSITIVI PER CARDIOVERSIONE E DEFIBRILLAZIONE ESTERNA
C0205 | DISPOSITIVI PER DIAGNOSTICA CARDIOLOGICA
C0280 | DISPOSITIVI PER ARITMOLOGIA - ACCESSORI
C0299 | DISPOSITIVI PER ARITMOLOGIA - ALTRI
C03 | DISPOSITIVI PER CARDIOCHIRURGIA E TRAPIANTO DI ORGANO
C0301 | DISPOSITIVI PER CIRCOLAZIONE EXTRACORPOREA ED ASSISTITA
C0380 | DISPOSITIVI PER CARDIOCHIRURGIA E TRAPIANTO DI ORGANO - ACCESSORI ALTRI
C0390 | DISPOSITIVI PER CARDIOCHIRURGIA E TRAPIANTO DI ORGANO - VARI
C0399 | DISPOSITIVI PER CARDIOCHIRURGIA E TRAPIANTO DI ORGANO - ALTRI
C04 | GUIDE PER APPARATO CARDIOCIRCOLATORIO
C0401 | GUIDE CORONARICHE
C0402 | GUIDE VASCOLARI PERIFERICHE
C0480 | GUIDE PER APPARATO CARDIOCIRCOLATORIO - ACCESSORI
C0499 | GUIDE PER APPARATO CARDIOCIRCOLATORIO - ALTRE
C05 | INTRODUTTORI PER APPARATO CARDIOCIRCOLATORIO
C0501 | INTRODUTTORI NON VALVOLATI PER APPARATO CARDIOCIRCOLATORIO
C0502 | INTRODUTTORI VALVOLATI PER APPARATO CARDIOCIRCOLATORIO
C0503 | INTRODUTTORI PEEL-AWAY PER APPARATO CARDIOCIRCOLATORIO
C0504 | SET PER INTRODUZIONE ARTERIOSA
C0580 | INTRODUTTORI PER APPARATO CARDIOCIRCOLATORIO - ACCESSORI
C0599 | INTRODUTTORI PER APPARATO CARDIOCIRCOLATORIO - ALTRI
C90 | DISPOSITIVI PER APPARATO CARDIOCIRCOLATORIO - VARI
C9001 | VALVOLE E SISTEMI PER EMOSTASI
C9002 | DILATATORI VASCOLARI E FASCIALI
C9003 | SENSORI PER APPARATO CARDIOCIRCOLATORIO
C9005 | FONENDOSCOPI E STETOSCOPI
C9006 | SFIGMOMANOMETRI A TRASDUZIONE MECCANICA
C99 | DISPOSITIVI PER APPARATO CARDIOCIRCOLATORIO - ALTRI
D | DISINFETTANTI, ANTISETTICI E PROTEOLITICI (D. Lgs. 46/97)
D01 | ALDEIDI
D0101 | ALDEIDE GLUTARICA E ASSOCIAZIONI
D0199 | ALDEIDI - ALTRE
D02 | BIGUANIDI
D0201 | CLOREXIDINA E ASSOCIAZIONI
D0299 | BIGUANIDI - ALTRE
D03 | CLORODERIVATI
D0301 | IPOCLORITI E ASSOCIAZIONI
D0302 | DICLOROISOCIANURATI
D0303 | CLORITI DI SODIO E ASSOCIAZIONI
D0399 | CLORODERIVATI - ALTRI
D04 | IODODERIVATI
D0401 | IODOPOVIDONE E ASSOCIAZIONI
D0499 | IODODERIVATI - ALTRI
D05 | OSSIGENOPRODUTTORI
D0501 | ACIDO PERACETICO E ASSOCIAZIONI
D0599 | OSSIGENOPRODUTTORI - ALTRI
D06 | FENOLI PER DISINFEZIONE DI DISPOSITIVI MEDICI
D0601 | POLIFENOLI E ASSOCIAZIONI
D0699 | FENOLI - ALTRI
D07 | ALCOLI
D0701 | ALCOOL ETILICO
D0702 | ALCOOL ISOPROPILICO
D0799 | ALCOLI - ALTRI
D08 | PROTEOLITICI
D0801 | PROTEOLITICI ENZIMATICI
D0899 | PROTEOLITICI - ALTRI
D99 | DISINFETTANTI E ANTISETTICI - ALTRI
F | DISPOSITIVI PER DIALISI
F01 | FILTRI PER DIALISI
F0106 | FILTRI PER EMODIALISI, EMOFILTRAZIONE, EMODIAFILTRAZIONE
F0107 | FILTRI PER EMOPERFUSIONE
F0108 | FILTRI E COLONNE PER ASSORBIMENTO
F0199 | FILTRI PER DIALISI - ALTRI
F02 | LINEE PER DIALISI
F0201 | LINEE ARTEROVENOSE PER EMODIALISI-EMOFILTRAZIONE-EMODIAFILTRAZIONE
F0202 | LINEE PER DIALISI PERITONEALE
F0299 | LINEE PER DIALISI - ALTRE
F03 | KIT PER DIALISI
F0301 | KIT PER EMOFILTRAZIONE-EMODIAFILTRAZIONE
F0302 | KIT PER BIOFILTRAZIONE
F0303 | KIT PER EMODIALISI
F0304 | KIT PER LAVAGGIO/RIEMPIMENTO IN PROCEDURE DIALITICHE
F0305 | KIT PER EMOPERFUSIONE
F0306 | KIT PER TRATTAMENTI DIALITICI CONTINUI
F0307 | KIT PER ULTRAFILTRAZIONE
F0399 | KIT PER DIALISI - ALTRI
F04 | CONCENTRATI DIALITICI
F0401 | CONCENTRATI DIALITICI ACIDI
F0402 | CONCENTRATI DIALITICI BASICI
F0403 | CONCENTRATI DIALITICI PRIVI DI TAMPONE ACETATO
F0404 | SALI ADDITIVANTI PER PROCEDURE DIALITICHE
F0499 | CONCENTRATI DIALITICI - ALTRI
F90 | DISPOSITIVI PER DIALISI - VARI
F9001 | DISPOSITIVI PER DIALISI PERITONEALE (non compresi in altri gruppi)
F9002 | DISPOSITIVI PER ACCESSO VASCOLARE (utilizzati esclusivamente per emodialisi)
F9003 | RACCORDI PER DIALISI
F9004 | SACCHE PER RACCOLTA E REINFUSIONE DI LIQUIDI DIALITICI
F9005 | DISPOSITIVI PER DIALISI EXTRACORPOREA
F9080 | DISPOSITIVI PER DIALISI - ACCESSORI ALTRI
F9099 | DISPOSITIVI PER DIALISI - ALTRI
G | DISPOSITIVI PER APPARATO GASTROINTESTINALE
G01 | SONDE ORO-ESOFAGEE
G0101 | SONDE PER DILATAZIONE ESOFAGEA
G0102 | SONDE PER EMOSTASI ESOFAGEA
G0103 | SONDE PER DIAGNOSTICA ORO-ESOFAGEA
G0180 | SONDE ORO-ESOFAGEE - ACCESSORI
G0199 | SONDE ORO-ESOFAGEE - ALTRE
G02 | SONDE GASTRO-INTESTINALI
G0201 | SONDE PER LAVAGGIO GASTRO-INTESTINALE
G0202 | SONDE PER ALIMENTAZIONE ED ASPIRAZIONE GASTRO-INTESTINALE
G0203 | SONDE PER EVACUAZIONE (N.T.COD. ISO 0912)
G0204 | DISPOSITIVI PER EMOSTASI GASTRO-INTESTINALE
G0205 | DISPOSITIVI PER IL TRATTAMENTO CHIRURGICO DELL'OBESITA'
G0206 | DISPOSITIVI PER DIAGNOSTICA GASTRO-INTESTINALE
G0280 | SONDE GASTRO-INTESTINALI - ACCESSORI
G0299 | SONDE GASTRO-INTESTINALI - ALTRE
G03 | DISPOSITIVI PER ENDOSCOPIA DIGESTIVA
G0301 | DISPOSITIVI PER DILATAZIONE ENDOSCOPICA DELLE VIE DIGERENTI
G0302 | DISPOSITIVI PER EMOSTASI ENDOSCOPICA DELLE VIE DIGERENTI
G0303 | DISPOSITIVI PER POLIPECTOMIA
G0304 | DISPOSITIVI PER ERCP E SFINTEROTOMIA
G0305 | DISPOSITIVI PER RECUPERO E LITOTRISSIA (recupero calcoli, polipi e corpi estranei)
G0306 | DISPOSITIVI PER IL TRATTAMENTO NON CHIRURGICO DELL'OBESITA'
G0307 | DISPOSITIVI ENDOSCOPICI PER DIAGNOSTICA GASTRO-INTESTINALE
G0308 | STRUMENTARIO MONOUSO PER ENDOSCOPIA ED ECOENDOSCOPIA GASTRO-INTESTINALE
G0380 | DISPOSITIVI PER ENDOSCOPIA DIGESTIVA - ACCESSORI
G0399 | DISPOSITIVI PER ENDOSCOPIA DIGESTIVA - ALTRI
G99 | DISPOSITIVI PER APPARATO GASTROINTESTINALE - ALTRI
H | DISPOSITIVI DA SUTURA
H01 | SUTURE CHIRURGICHE
H0101 | SUTURE RIASSORBIBILI
H0102 | SUTURE NON RIASSORBIBILI
H0199 | SUTURE CHIRURGICHE - ALTRE
H02 | SUTURATRICI MECCANICHE
H0201 | SUTURATRICI CUTANEE
H0202 | SUTURATRICI PER CHIRURGIA APERTA
H0203 | SUTURATRICI PER VIDEOCHIRURGIA
H0299 | SUTURATRICI MECCANICHE - ALTRE
H03 | CLIPS PER EMOSTASI
H0301 | CLIPS PER EMOSTASI PER CHIRURGIA APERTA
H0302 | CLIPS PER EMOSTASI PER VIDEOCHIRURGIA
H0399 | CLIPS PER EMOSTASI - ALTRE
H90 | DISPOSITIVI DA SUTURA - VARI
H9001 | ADESIVI TISSUTALI
H9002 | NASTRI
H9003 | DISPOSITIVI DI RINFORZO O SUPPORTO PER SUTURA
H9004 | CERE
H9005 | CERNIERE
H9006 | TAPPI CRANICI
H9099 | DISPOSITIVI DA SUTURA - ALTRI
J | DISPOSITIVI IMPIANTABILI ATTIVI
J01 | DISPOSITIVI PER FUNZIONALITA' CARDIACA
J0101 | PACE MAKER
J0102 | DISPOSITIVI IMPIANTABILI DIAGNOSTICI PER FUNZIONALITA' CARDIACA
J0103 | SISTEMI DI ASSISTENZA VENTRICOLARE E KIT
J0104 | CUORE ARTIFICIALE E KIT
J0105 | DEFIBRILLATORI IMPIANTABILI
J0190 | DISPOSITIVI PER FUNZIONALITA' CARDIACA - VARI
J02 | NEUROSTIMOLATORI
J0201 | NEUROSTIMOLATORI CEREBRALI
J0202 | NEUROSTIMOLATORI SPINALI
J0203 | NEUROSTIMOLATORI VAGALI
J0204 | NEUROSTIMOLATORI DEL RACHIDE SACRALE
J0205 | NEUROSTIMOLATORI PER IL RECUPERO MOTORIO
J0206 | NEUROSTIMOLATORI DEL NERVO FRENICO
J0207 | PROGRAMMATORI E RELATIVI ACCESSORI PER NEUROSTIMOLATORI
J0299 | NEUROSTIMOLATORI - ALTRI
J03 | IMPIANTI AURICOLARI ATTIVI
J0301 | IMPIANTI COCLEARI
J0302 | IMPIANTI ATTIVI PER L'ORECCHIO MEDIO
J0303 | IMPIANTI AL TRONCO PER SORDITA' PROFONDA
J0380 | IMPIANTI AURICOLARI ATTIVI - ACCESSORI
J0399 | IMPIANTI AURICOLARI ATTIVI - ALTRI
J04 | POMPE IMPIANTABILI
J0401 | POMPE IMPIANTABILI ELETTRONICHE
J0402 | POMPE IMPIANTABILI MECCANICHE
J0403 | PROGRAMMATORI E RELATIVI ACCESSORI PER POMPE IMPIANTABILI
J0480 | POMPE IMPIANTABILI - ACCESSORI
J0499 | POMPE IMPIANTABILI - ALTRE
J99 | DISPOSITIVI IMPIANTABILI ATTIVI - ALTRI
K | DISPOSITIVI PER CHIRURGIA MINI-INVASIVA ED ELETTROCHIRURGIA
K01 | DISPOSITIVI PER CHIRURGIA MINI-INVASIVA
K0101 | TROCAR E KIT MONOUSO
K0102 | STRUMENTARIO MONOUSO PER CHIRURGIA MINI-INVASIVA
K0103 | DISPOSITIVI PER CHIRURGIA MINI-INVASIVA SPINALE
K0180 | DISPOSITIVI PER CHIRURGIA MINI-INVASIVA - ACCESSORI ALTRI
K0199 | DISPOSITIVI PER CHIRURGIA MINI-INVASIVA - ALTRI
K02 | DISPOSITIVI PER ELETTROCHIRURGIA
K0201 | DISPOSITIVI MONO- E BIPOLARI
K0202 | DISPOSITIVI PER CHIRURGIA CON GENERATORE A ULTRASUONI
K0203 | DISPOSITIVI PER CHIRURGIA CON GENERATORE A RADIOFREQUENZA
K0204 | DISPOSITIVI PER CHIRURGIA CON GENERATORE A GAS ARGON
K0299 | DISPOSITIVI PER ELETTROCHIRURGIA - ALTRI
K03 | DISPOSITIVI PER ARTROSCOPIA
K0301 | SISTEMI DI TRAZIONE PER ARTROSCOPIA
K0302 | DISPOSITIVI CHIRURGICI MONOUSO PER ARTROSCOPIA
K0380 | DISPOSITIVI PER ARTROSCOPIA - ACCESSORI
K0399 | DISPOSITIVI PER ARTROSCOPIA - ALTRI
L | STRUMENTARIO CHIRURGICO PLURIUSO O RIUSABILE
L01 | STRUMENTI TAGLIENTI (non ricompresi nel gruppo V01)
L0101 | BISTURI NON STERILI
L0102 | COLTELLI CHIRURGICI
L0103 | DERMOTOMI E LAME
L0104 | FORBICI
L0107 | SEGHE
L0180 | STRUMENTI TAGLIENTI - ACCESSORI
L0199 | STRUMENTI TAGLIENTI - ALTRI
L02 | STRUMENTI PER SUTURA
L0201 | AGHI PER LEGATURA
L0202 | AGHI PER SUTURA
L0203 | CONTENITORI PER AGHI
L0204 | LEVAPUNTI
L0205 | PORTAGHI
L0206 | SONDE SCANALATE
L0299 | STRUMENTI PER SUTURA - ALTRI
L03 | STRUMENTARIO PER CHIRURGIA GENERALE
L0301 | CANNULE CHIRURGICHE (non ricomprese nel gruppo A)
L0311 | SONDE E SPECILLI
L0312 | TREQUARTI (non ricompresi nel gruppo A)
L0313 | PINZE PER CHIRURGIA GENERALE
L0314 | DIVARICATORI E SPATOLE PER CHIRURGIA GENERALE
L0315 | DISSETTORI PER CHIRURGIA GENERALE
L0399 | STRUMENTARIO PER CHIRURGIA GENERALE - ALTRO
L04 | STRUMENTARIO PER CHIRURGIA ADDOMINALE
L0406 | RETTOSCOPI E ANOSCOPI RIGIDI
L0408 | PINZE SPECIALI PER CHIRURGIA ADDOMINALE
L0409 | DILATATORI E DIVARICATORI PER CHIRURGIA ADDOMINALE
L0410 | SONDE PER CHIRURGIA ADDOMINALE
L0499 | STRUMENTARIO PER CHIRURGIA ADDOMINALE - ALTRO
L05 | STRUMENTARIO PER OSTETRICIA E GINECOLOGIA
L0508 | STRUMENTARIO PER OSTETRICIA
L0509 | STRUMENTARIO PER CHIRURGIA GINECOLOGICA
L0590 | STRUMENTARIO PER OSTETRICIA E GINECOLOGIA - VARIO
L06 | STRUMENTARIO PER UROLOGIA
L0604 | STRUMENTARIO PER ENDOUROLOGIA
L0605 | DILATATORI E DIVARICATORI UROLOGICI
L0606 | PINZE PER UROLOGIA
L0699 | STRUMENTARIO PER UROLOGIA - ALTRO
L07 | STRUMENTARIO PER CHIRURGIA CARDIOVASCOLARE
L0707 | STRUMENTARIO PER CHIRURGIA CARDIACA
L0708 | STRUMENTARIO PER CHIRURGIA VASCOLARE
L08 | STRUMENTARIO PER CHIRURGIA TORACICA
L0801 | COSTOTOMI
L0804 | STRUMENTARIO CHIRURGICO PER STERNOTOMIA
L0805 | PINZE PER CHIRURGIA TORACICA
L0806 | DILATATORI E DIVARICATORI PER CHIRURGIA TORACICA
L0807 | SPATOLE PER CHIRURGIA TORACICA
L0899 | STRUMENTARIO PER CHIRURGIA TORACICA - ALTRO
L09 | STRUMENTARIO PER CHIRURGIA ORTOPEDICA
L0901 | CUCCHIAI E CURETTE PER CHIRURGIA ORTOPEDICA
L0902 | LEVE PER CHIRURGIA ORTOPEDICA
L0903 | MARTELLI PER CHIRURGIA ORTOPEDICA
L0904 | OSTEOTOMI E SCALPELLI
L0908 | STAFFE PER TRAZIONE ORTOPEDICA
L0909 | STRUMENTI DA TAGLIO PER CHIRURGIA ORTOPEDICA
L0910 | STRUMENTARIO PLURIUSO PER OSTEOSINTESI
L0911 | STRUMENTARIO PLURIUSO PER PROTESICA ORTOPEDICA
L0912 | RASPE E LIME ORTOPEDICHE
L0913 | PINZE PER CHIRURGIA ORTOPEDICA
L0914 | SCOLLAPERIOSTIO
L0915 | DIVARICATORI E RETRATTORI PER CHIRURGIA ORTOPEDICA
L0916 | FRESE ORTOPEDICHE PLURIUSO
L0917 | SPATOLE ORTOPEDICHE
L0918 | TUNNELLIZZATORI ORTOPEDICI
L0999 | STRUMENTARIO PER CHIRURGIA ORTOPEDICA - ALTRO
L10 | STRUMENTARIO PER MICROCHIRURGIA
L1001 | APPROSSIMATORI PER MICROCHIRURGIA
L1002 | FORBICI PER MICROCHIRURGIA
L1003 | PINZE PER MICROCHIRURGIA
L1004 | PORTAGHI PER MICROCHIRURGIA
L1099 | STRUMENTARIO PER MICROCHIRURGIA - ALTRO
L11 | STRUMENTARIO PER NEUROCHIRURGIA
L1102 | SPATOLE E DISSETTORI PER NEUROCHIRURGIA
L1103 | STAFFE DI TRAZIONE CERVICALE
L1104 | TRAPANI E DRILLS
L1105 | DIVARICATORI PER NEUROCHIRURGIA
L1106 | PINZE PER NEUROCHIRURGIA
L1107 | LAME PER NEUROCHIRURGIA
L1108 | LEVE PER NEUROCHIRURGIA
L1199 | STRUMENTARIO PER NEUROCHIRURGIA - ALTRO
L12 | STRUMENTARIO PLURIUSO PER CHIRURGIA MINI-INVASIVA
L1201 | DISSETTORI PLURIUSO PER CHIRURGIA MINI-INVASIVA
L1202 | FORBICI PLURIUSO PER CHIRURGIA MINI-INVASIVA
L1203 | MANIPOLATORI PLURIUSO PER CHIRURGIA MINI-INVASIVA
L1204 | PINZE PLURIUSO PER CHIRURGIA MINI-INVASIVA
L1205 | PORTAGHI PLURIUSO PER CHIRURGIA MINI-INVASIVA
L1206 | RETRATTORI PLURIUSO PER CHIRURGIA MINI-INVASIVA
L1299 | STRUMENTARIO PLURIUSO PER CHIRURGIA MINI-INVASIVA - ALTRO
L13 | STRUMENTARIO PLURIUSO PER CHIRURGIA ROBOTICA
L1301 | BISTURI E LAME PLURIUSO PER CHIRURGIA ROBOTICA
L1302 | CLIPS PLURIUSO PER CHIRURGIA ROBOTICA
L1303 | FORBICI PLURIUSO PER CHIRURGIA ROBOTICA
L1304 | PINZE PLURIUSO PER CHIRURGIA ROBOTICA
L1399 | STRUMENTARIO PLURIUSO PER CHIRURGIA ROBOTICA - ALTRO
L14 | STRUMENTARIO PER OTORINOLARINGOIATRIA
L1401 | STRUMENTARIO PER CHIRURGIA DELLA FARINGE
L1402 | STRUMENTARIO PER CHIRURGIA DELLE CAVITA' NASALI E PARANASALI
L1403 | STRUMENTARIO PER CHIRURGIA DELLA LARINGE
L1404 | STRUMENTARIO PER CHIRURGIA DELLA TRACHEA
L1405 | STRUMENTARIO PER CHIRURGIA DELL'ORECCHIO
L1406 | OSTEOTOMI E SCALPELLI PER OTORINOLARINGOIATRIA
L1490 | STRUMENTARIO PER OTORINOLARINGOIATRIA - VARIO
L15 | STRUMENTARIO PER ODONTOSTOMATOLOGIA
L1501 | OSTEOTOMI E SCALPELLI PER ODONTOSTOMATOLOGIA
L1502 | DIVARICATORI PER ODONTOSTOMATOLOGIA
L1503 | PINZE PER ODONTOSTOMATOLOGIA
L1504 | MODELLATORI PER ODONTOSTOMATOLOGIA
L1505 | LEVE PER ODONTOSTOMATOLOGIA
L1506 | OTTURATORI PER ODONTOSTOMATOLOGIA
L1507 | STRUMENTARIO PER ORTODONZIA
L1508 | REAMER
L1590 | STRUMENTARIO PER ODONTOSTOMATOLOGIA - VARIO
L16 | STRUMENTARIO PER DIAGNOSTICA
L1601 | MARTELLI PER DIAGNOSTICA
L1602 | SPECCHIETTI PER USO DIAGNOSTICO
L1603 | SET DI STRUMENTARI DIAGNOSTICI
L17 | STRUMENTARIO PER OFTALMOLOGIA
L1701 | DILATATORI E DIVARICATORI PER OFTALMOLOGIA
L1702 | PINZE PER OFTALMOLOGIA
L1703 | CURETTE PER OFTALMOLOGIA
L1704 | LAME PLURIUSO PER OFTALMOLOGIA
L1705 | SONDE PER OFTALMOLOGIA
L1706 | SPATOLE PER OFTALMOLOGIA
L1707 | CUCCHIAI PER OFTALMOLOGIA
L1708 | STRUMENTI PER ENUCLEAZIONE IN OFTALMOLOGIA
L1799 | STRUMENTARIO PER OFTALMOLOGIA - ALTRO
L18 | STRUMENTARIO PLURIUSO PER ELETTROCHIRURGIA
L1801 | DISSETTORI PLURIUSO PER ELETTROCHIRURGIA
L1802 | FORBICI PLURIUSO PER ELETTROCHIRURGIA
L1803 | MANIPOLI PLURIUSO PER ELETTROCHIRURGIA
L1804 | PINZE PLURIUSO PER ELETTROCHIRURGIA
L1805 | CANNULE MULTIFUNZIONE PLURIUSO PER ELETTROCHIRURGIA
L1806 | ELETTRODI PLURIUSO PER ELETTROCHIRURGIA
L1899 | STRUMENTARIO PLURIUSO PER ELETTROCHIRURGIA - ALTRO
L90 | STRUMENTARIO CHIRURGICO PLURIUSO - VARIO
L9001 | STRUMENTARIO PER CHIRURGIA DELLA TIROIDE
L9099 | STRUMENTARIO CHIRURGICO PLURIUSO - ALTRO
M | DISPOSITIVI PER MEDICAZIONI GENERALI E SPECIALISTICHE
M01 | OVATTA DI COTONE E SINTETICA
M0101 | OVATTA DI COTONE
M0102 | OVATTA PER ORTOPEDIA
M0199 | OVATTA - ALTRA
M02 | GARZE IN COTONE E TNT
M0201 | GARZE IN COTONE
M0202 | GARZE IN TNT
M0203 | GARZE MEDICATE
M0299 | GARZE DI COTONE E TNT - ALTRE
M03 | BENDAGGI
M0301 | BENDE IN GARZA IDROFILA E TNT
M0302 | BENDE MEDICATE
M0303 | BENDAGGI ELASTICI DI FISSAGGIO O PROTEZIONE
M0304 | BENDAGGI ELASTICI DI SOSTEGNO E COMPRESSIONE
M0305 | SISTEMI E PRODOTTI PER IMMOBILIZZAZIONE
M0399 | BENDAGGI - ALTRI (collari, tutori ecc. vedi Ortesi categoria Y06)
M04 | MEDICAZIONI SPECIALI
M0401 | MEDICAZIONI PREPARATE
M0402 | MEDICAZIONI ASSORBENTI NON ADESIVE
M0403 | MEDICAZIONI OFTALMICHE
M0404 | MEDICAZIONI PER FERITE, PIAGHE E ULCERE
M0405 | DISPOSITIVI EMOSTATICI
M0406 | DISPOSITIVI PER LA PREVENZIONE DELLE ADERENZE POST-OPERATORIE
M0407 | TAMPONI SPECIALI
M0499 | MEDICAZIONI SPECIALI - ALTRE
M05 | CEROTTI
M0501 | CEROTTI CHIRURGICI
M0502 | CEROTTI PER FISSAGGIO DI AREE ESTESE
M0599 | CEROTTI - ALTRI
M90 | DISPOSITIVI PER MEDICAZIONE - VARI
M9001 | DISPOSITIVI CRIOTERAPICI E TERMOTERAPICI
M9002 | SPRAY PROTETTIVI E LUBRIFICANTI SPRAY, GEL, LIQUIDI E IN CREMA
M9003 | SOLUZIONI PER RIMOZIONE DI BENDE E CEROTTI
M9099 | DISPOSITIVI PER MEDICAZIONE- ALTRI (CEROTTO PER SUTURA VEDI H900102)
N | DISPOSITIVI PER SISTEMA NERVOSO E MIDOLLARE
N01 | DISPOSITIVI PER SISTEMA NERVOSO
N0101 | DISPOSITIVI PER NEUROFISIOLOGIA
N0102 | DISPOSITIVI PER FISIOTERAPIA NEUROLOGICA
N0103 | DISPOSITIVI PER DRENAGGIO INTRACRANICO E KIT
N0180 | DISPOSITIVI PER SISTEMA NERVOSO - ACCESSORI
N0199 | DISPOSITIVI PER SISTEMA NERVOSO - ALTRI
N02 | DISPOSITIVI PER SISTEMA MIDOLLARE
N0201 | CATETERI SPINALI
N0202 | SISTEMI IMPIANTABILI SPINALI COLLEGATI AD ACCESSI SOTTOCUTANEI
N0280 | DISPOSITIVI PER SISTEMA MIDOLLARE - ACCESSORI
N0299 | DISPOSITIVI PER SISTEMA MIDOLLARE - ALTRI
P | DISPOSITIVI PROTESICI IMPIANTABILI E PRODOTTI PER OSTEOSINTESI
P01 | PROTESI FACCIALI ED ODONTOIATRICHE
P0101 | PROTESI FACCIALI
P0102 | PROTESI ODONTOIATRICHE
P0180 | PROTESI FACCIALI ED ODONTOIATRICHE - ACCESSORI
P0199 | PROTESI FACCIALI ED ODONTOIATRICHE - ALTRE
P02 | PROTESI OTORINOLARINGOIATRICHE
P0201 | PROTESI OTOLOGICHE
P0202 | PROTESI RINOLOGICHE
P0203 | PROTESI FARINGOESOFAGEE
P0204 | PROTESI LARINGEE
P0205 | PROTESI FONATORIE
P0280 | PROTESI OTORINOLARINGOIATRICHE - ACCESSORI
P0299 | PROTESI OTORINOLARINGOIATRICHE - ALTRE
P03 | PROTESI OCULISTICHE
P0301 | LENTI INTRAOCULARI
P0380 | PROTESI OCULISTICHE - ACCESSORI
P0399 | PROTESI OCULISTICHE - ALTRE
P04 | PROTESI PER APPARATO RESPIRATORIO
P0401 | PROTESI TRACHEOBRONCHIALI
P0480 | PROTESI PER APPARATO RESPIRATORIO - ACCESSORI
P0499 | PROTESI PER APPARATO RESPIRATORIO - ALTRE
P05 | PROTESI ESOFAGEE E GASTROINTESTINALI
P0501 | PROTESI ESOFAGEE
P0502 | PROTESI BILIARI E PANCREATICHE
P0503 | PROTESI ENTERALI PER COLON-DUODENO
P0504 | PROTESI PER INCONTINENZA FECALE
P0580 | PROTESI ESOFAGEE E GASTROINTESTINALI - ACCESSORI
P0599 | PROTESI ESOFAGEE E GASTROINTESTINALI - ALTRE
P06 | PROTESI MAMMARIE
P0601 | PROTESI MAMMARIE STANDARD
P0602 | PROTESI MAMMARIE-ESPANSORE
P0680 | PROTESI MAMMARIE - ACCESSORI
P0699 | PROTESI MAMMARIE - ALTRE
P07 | PROTESI VASCOLARI E CARDIACHE
P0701 | PROTESI VASCOLARI
P0702 | PATCH VASCOLARI
P0703 | VALVOLE CARDIACHE
P0704 | ENDOPROTESI VASCOLARI E CARDIACHE
P0780 | PROTESI VASCOLARI E CARDIACHE - ACCESSORI
P0799 | PROTESI VASCOLARI E CARDIACHE - ALTRE
P08 | PROTESI UROGENITALI
P0801 | PROTESI PER INCONTINENZA URINARIA
P0802 | PROTESI PER DISFUNZIONE ERETTILE
P0803 | PROTESI PER LE OSTRUZIONI URINARIE
P0804 | PROTESI PER L'APPARATO GENITALE FEMMINILE
P0880 | PROTESI UROGENITALI - ACCESSORI
P0899 | PROTESI UROGENITALI - ALTRE
P09 | PROTESI ORTOPEDICHE E MEZZI PER OSTEOSINTESI E SINTESI TENDINEO-LEGAMENTOSA
P0901 | PROTESI DI SPALLA
P0902 | PROTESI DI GOMITO
P0903 | PROTESI DI POLSO
P0904 | PROTESI DELLA MANO
P0905 | PROTESI DI CAVIGLIA
P0906 | PROTESI DEL PIEDE
P0907 | PROTESI E SISTEMI DI STABILIZZAZIONE DELLA COLONNA VERTEBRALE
P0908 | PROTESI DI ANCA
P0909 | PROTESI DI GINOCCHIO
P0910 | PROTESI LIGAMENTOSE
P0912 | MEZZI PER OSTEOSINTESI E SINTESI TENDINEO-LEGAMENTOSA
P0913 | STRUMENTARIO MONOUSO PER PROTESICA ORTOPEDICA
P0990 | PROTESI ORTOPEDICHE - VARIE
P0999 | PROTESI ORTOPEDICHE E MEZZI PER OSTEOSINTESI E SINTESI TENDINEO-LEGAMENTOSA - ALTRI
P90 | DISPOSITIVI PROTESICI IMPIANTABILI - VARI
P9001 | ESPANSORI TISSUTALI
P9002 | RETI
P9003 | PATCH TISSUTALI
P9004 | SISTEMI DI RIEMPIMENTO, SOSTITUZIONE E RICOSTRUZIONE DI STRUTTURE
P9099 | DISPOSITIVI PROTESICI IMPIANTABILI - ALTRI
Q | DISPOSITIVI PER ODONTOIATRIA, OFTALMOLOGIA E OTORINOLARINGOIATRIA
Q01 | DISPOSITIVI PER ODONTOIATRIA
Q0101 | DISPOSITIVI PER ODONTOIATRIA CONSERVATIVA ED ENDODONZIA
Q0102 | DISPOSITIVI PER ODONTOIATRIA PROTESICA
Q0103 | DISPOSITIVI PER ODONTOIATRIA CHIRURGICA
Q0104 | DISPOSITIVI PER ORTODONZIA
Q0105 | STRUMENTARIO MONOUSO PER ODONTOIATRIA
Q0106 | SOSTANZE PER LA PREPARAZIONE DI DISPOSITIVI ODONTOIATRICI SU MISURA
Q0190 | DISPOSITIVI PER ODONTOIATRIA - VARI
Q0199 | DISPOSITIVI PER ODONTOIATRIA - ALTRI
Q02 | DISPOSITIVI PER OFTALMOLOGIA
Q0201 | MICROBISTURI E TAGLIENTI PER OFTALMOLOGIA
Q0202 | DISPOSITIVI PER ESPIANTO E TRAPIANTO DI CORNEA
Q0203 | FLUIDI GASSOSI, LIQUIDI E VISCOELASTICI PER CHIRURGIA OFTALMICA E OFTALMOLOGIA CLINICA
Q0204 | DISPOSITIVI PER VITRECTOMIA
Q0205 | DISPOSITIVI PER DISTACCO DI RETINA
Q0206 | DISPOSITIVI PER FACOEMULSIFICAZIONE
Q0207 | DISPOSITIVI PER VIE LACRIMALI
Q0208 | DRENAGGI PER GLAUCOMA E KIT
Q0209 | DISPOSITIVI PER STRABISMO
Q0290 | DISPOSITIVI PER OFTALMOLOGIA - VARI
Q0299 | DISPOSITIVI PER OFTALMOLOGIA - ALTRI (LENTI A CONTATTO VEDI Y210309)
Q03 | DISPOSITIVI PER OTORINOLARINGOIATRIA
Q0301 | DISPOSITIVI NASOFARINGEI
Q0302 | DISPOSITIVI PER EPISTASSI
Q0303 | STRUMENTARIO MONOUSO PER OTORINOLARINGOIATRIA
Q0304 | DISPOSITIVI PER OTOLOGIA
Q0399 | DISPOSITIVI PER OTORINOLARINGOIATRIA - ALTRI
R | DISPOSITIVI PER APPARATO RESPIRATORIO E ANESTESIA
R01 | DISPOSITIVI PER INTUBAZIONE
R0101 | TUBI NASO-OROFARINGEI
R0102 | MASCHERE E TUBI LARINGEI
R0103 | TUBI ENDOTRACHEALI
R0104 | TUBI ENDOBRONCHIALI
R0105 | CANNULE PER TRACHEOSTOMIA E PER LARINGECTOMIA
R0106 | KIT PER TRACHEOSTOMIA PERCUTANEA (sono compresi solo i Kit certificati CE come tali)
R0199 | DISPOSITIVI PER INTUBAZIONE - ALTRI
R02 | CIRCUITI RESPIRATORI E CATETERI MOUNT
R0201 | CIRCUITI RESPIRATORI
R0202 | CATETERI MOUNT
R0203 | RACCORDI PER ANESTESIA E RIANIMAZIONE
R0280 | CIRCUITI RESPIRATORI E CATETERI MOUNT - ACCESSORI
R03 | MASCHERE E PALLONI RESPIRATORI MONOUSO E PLURIUSO
R0301 | MASCHERE RESPIRATORIE
R0302 | PALLONI RESPIRATORI
R04 | FILTRI RESPIRATORI
R0401 | FILTRI PER VENTILAZIONE ARTIFICIALE
R0402 | FILTRI PER RESPIRAZIONE SPONTANEA
R0490 | FILTRI RESPIRATORI - VARI
R0499 | FILTRI RESPIRATORI - ALTRI
R05 | SISTEMI DI ASPIRAZIONE E DILATAZIONE PER L'APPARATO RESPIRATORIO
R0501 | SONDE E SISTEMI PER ASPIRAZIONE DELL'APPARATO RESPIRATORIO
R0502 | SISTEMI PER DILATAZIONE DELLE VIE RESPIRATORIE
R0580 | SISTEMI DI ASPIRAZIONE E DILATAZIONE PER L'APPARATO RESPIRATORIO - ACCESSORI
R0599 | SISTEMI DI ASPIRAZIONE E DILATAZIONE PER L'APPARATO RESPIRATORIO - ALTRI
R06 | SISTEMI DI NEBULIZZAZIONE ED UMIDIFICAZIONE (esclusi i DM compresi nella cat.Y0303)
R0601 | SISTEMI DI NEBULIZZAZIONE
R0602 | SISTEMI DI UMIDIFICAZIONE
R0680 | SISTEMI DI NEBULIZZAZIONE ED UMIDIFICAZIONE - ACCESSORI
R0699 | SISTEMI DI NEBULIZZAZIONE ED UMIDIFICAZIONE - ALTRI
R07 | DISPOSITIVI PER ENDOSCOPIA BRONCOPOLMONARE
R0701 | SONDE PER ENDOSCOPIA BRONCOPOLMONARE
R0702 | STRUMENTARIO PER ENDOSCOPIA BRONCOPOLMONARE
R0799 | DISPOSITIVI PER ENDOSCOPIA BRONCOPOLMONARE - ALTRI
R90 | DISPOSITIVI PER APPARATO RESPIRATORIO E ANESTESIA - VARI
R9001 | BOCCAGLI PER APPARATO RESPIRATORIO
R9002 | LAME MONOUSO PER LARINGOSCOPIO
R9099 | DISPOSITIVI PER APPARATO RESPIRATORIO E ANESTESIA - ALTRI
S | PRODOTTI PER STERILIZZAZIONE
S01 | MATERIALI PER IL CONFEZIONAMENTO IN STERILIZZAZIONE
S0101 | BUSTE PER STERILIZZAZIONE
S0102 | ROTOLI PER STERILIZZAZIONE
S0103 | DISPOSITIVI PER CONFEZIONAMENTO PACCHI DA STERILIZZARE
S0199 | MATERIALI PER IL CONFEZIONAMENTO IN STERILIZZAZIONE - ALTRI
S90 | PRODOTTI PER STERILIZZAZIONE - VARI
S9001 | PRODOTTI PER STERILIZZAZIONE A GAS PLASMA
S9002 | PRODOTTI PER STERILIZZAZIONE CON ACIDO PERACETICO
S9003 | PRODOTTI PER STERILIZZAZIONE CON OSSIDO DI ETILENE
S9080 | PRODOTTI PER STERILIZZAZIONE - ACCESSORI
S9099 | PRODOTTI PER STERILIZZAZIONE - ALTRI
T | DISPOSITIVI DI PROTEZIONE E AUSILI PER INCONTINENZA (D. Lgs. 46/97)
T01 | GUANTI (ESCLUSI I DISPOSITIVI DI PROTEZIONE INDIVIDUALE DPI - D.Lgs. 475/92)
T0101 | GUANTI CHIRURGICI
T0102 | GUANTI NON CHIRURGICI
T0199 | GUANTI - ALTRI
T02 | TELI ED INDUMENTI DI PROTEZIONE
T0201 | TELI CHIRURGICI
T0202 | KIT CHIRURGICI (sono compresi solo i Kit certificati CE come tali)
T0203 | KIT PER MEDICAZIONE ED ASSISTENZA (sono compresi solo i Kit certificati CE come tali)
T0204 | CAMICI CHIRURGICI (ESCLUSI I DISPOSITIVI DI PROTEZIONE INDIVIDUALE DPI - D.Lgs. 475/92)
T0205 | CAMICI NON CHIRURGICI (ESCLUSI I DISPOSITIVI DI PROTEZIONE INDIVIDUALE DPI - D.Lgs. 475/92)
T0206 | MASCHERINE CHIRURGICHE (ESCLUSI I DISPOSITIVI DI PROTEZIONE INDIVIDUALE DPI - D.Lgs. 475/92)
T0207 | CUFFIE E COPRICAPO (ESCLUSI I DISPOSITIVI DI PROTEZIONE INDIVIDUALE DPI - D.Lgs. 475/92)
T0208 | COPRISCARPE (ESCLUSI I DISPOSITIVI DI PROTEZIONE INDIVIDUALE DPI - D.Lgs. 475/92)
T0299 | TELI ED INDUMENTI DI PROTEZIONE - ALTRI
T03 | PROTEZIONI
T0301 | COPRISTRUMENTI E APPARECCHI
T0302 | PROTEZIONI PER CHIRURGIA ROBOTICA
T0303 | COPERTURE DI RISCALDAMENTO
T0304 | PROTEZIONI PER RADIOTERAPIA
T0305 | PROTEZIONI PER LOCALI ADIBITI A PRESTAZIONI SANITARIE
T0306 | PROTEZIONI PER PAZIENTI IN CORSO DI PROCEDURE CLINICHE
T0399 | PROTEZIONI - ALTRE
T04 | AUSILI PER INCONTINENZA
T0401 | AUSILI ASSORBENTI L'URINA
T0499 | AUSILI PER INCONTINENZA - ALTRI
U | DISPOSITIVI PER APPARATO UROGENITALE
U01 | SONDE URETRALI, PROSTATICHE E VESCICALI (SONO INCLUSI N.T.COD. ISO 0924)
U0101 | SONDE URINARIE SENZA PALLONCINO
U0102 | SONDE URINARIE CON PALLONCINO
U0180 | SONDE URETRALI, PROSTATICHE E VESCICALI - ACCESSORI
U0199 | SONDE URETRALI, PROSTATICHE E VESCICALI - ALTRE
U02 | SONDE E STENT URETERALI
U0201 | SONDE URETERALI SENZA PALLONCINO
U0202 | SONDE URETERALI CON PALLONCINO
U0203 | STENT URETERALI
U0280 | SONDE E STENT URETERALI - ACCESSORI
U0299 | SONDE URETERALI - ALTRE
U03 | DISPOSITIVI PER DILATAZIONE URETRALE, URETERALE E NEFROSTOMICA
U0301 | DISPOSITIVI PER DILATAZIONE RIGIDA DELLE VIE URINARIE
U0302 | DISPOSITIVI PER DILATAZIONE PNEUMATICA DELLE VIE URINARIE
U0380 | DISPOSITIVI PER DILATAZIONE DELLE VIE URINARIE - ACCESSORI
U0399 | DISPOSITIVI PER DILATAZIONE DELLE VIE URINARIE - ALTRI
U04 | DISPOSITIVI PER DRENAGGIO PERCUTANEO E CATETERI PER NEFROSTOMIA
U0401 | DISPOSITIVI PER DRENAGGIO SOVRAPUBICO
U0402 | DISPOSITIVI PER NEFROSTOMIA PERCUTANEA
U0403 | DISPOSITIVI PER DERIVAZIONE URETERALE E URETEROCUTANEOSTOMIA
U0480 | DISPOSITIVI PER DRENAGGIO URINARIO PERCUTANEO - ACCESSORI
U0499 | DISPOSITIVI PER DRENAGGIO URINARIO PERCUTANEO - ALTRI
U05 | DISPOSITIVI PER URODINAMICA
U0501 | SONDE PER CISTO- ED URETROMANOMETRIA
U0502 | SONDE PER STUDIO PRESSIONE-FLUSSO URINARIO
U0503 | SONDE PER PROFILO PRESSORIO URETRALE
U0504 | SONDE PER IL RILEVAMENTO DELLA PRESSIONE ADDOMINALE
U0505 | SONDE PER CAVERNOSOMETRIA E CAVERNOSOGRAFIA
U0580 | DISPOSITIVI PER URODINAMICA - ACCESSORI
U0599 | DISPOSITIVI PER URODINAMICA - ALTRI
U06 | GUIDE UROLOGICHE
U0601 | GUIDE UROLOGICHE IDROFILICHE
U0602 | GUIDE UROLOGICHE NON IDROFILICHE
U0699 | GUIDE UROLOGICHE - ALTRE
U07 | DISPOSITIVI PER IL TRATTAMENTO DELL'INCONTINENZA
U0701 | SISTEMI INTERNI PER IL TRATTAMENTO DELL'INCONTINENZA
U0702 | DISPOSITIVI ESTERNI PER IL TRATTAMENTO DELL'INCONTINENZA
U0703 | DISPOSITIVI PER RIABILITAZIONE DEL PAVIMENTO PELVICO
U0780 | DISPOSITIVI PER IL TRATTAMENTO DELL'INCONTINENZA - ACCESSORI
U0799 | DISPOSITIVI PER IL TRATTAMENTO DELL'INCONTINENZA - ALTRI
U08 | DISPOSITIVI PER GINECOLOGIA
U0801 | CATETERI GINECOLOGICI
U0802 | DISPOSITIVI PER PROCREAZIONE ASSISTITA
U0890 | DISPOSITIVI PER GINECOLOGIA - VARI
U0899 | DISPOSITIVI PER GINECOLOGIA - ALTRI
U09 | DISPOSITIVI PER ENDOSCOPIA UROGENITALE
U0901 | DISPOSITIVI PER RECUPERO DI CALCOLI URINARI
U0902 | STRUMENTI DI RESEZIONE ENDOSCOPICA UROGENITALE
U0903 | STRUMENTARIO PER ENDOSCOPIA UROGENITALE
U0999 | DISPOSITIVI PER ENDOSCOPIA UROGENITALE - ALTRI
U10 | DISPOSITIVI PER OSTETRICIA
U1001 | CATETERI PER OSTETRICIA
U1002 | DISPOSITIVI PER LO STUDIO FETALE
U1003 | DISPOSITIVI PER PUERPERIO
U1080 | DISPOSITIVI PER OSTETRICIA - ACCESSORI
U1090 | DISPOSITIVI PER OSTETRICIA - VARI
U90 | DISPOSITIVI PER APPARATO UROGENITALE - VARI
U9001 | PROFILATTICI
U9002 | STRUMENTARIO MONOUSO PER APPARATO UROGENITALE (NON ENDOSCOPICO)
U9099 | DISPOSITIVI PER APPARATO UROGENITALE - ALTRI
V | DISPOSITIVI VARI
V01 | DISPOSITIVI TAGLIENTI MONOUSO
V0101 | BISTURI MONOUSO
V0102 | COLTELLINI LEVAPUNTI
V0103 | LAME MONOUSO
V0104 | LANCETTE PUNGIDITO MONOUSO
V0199 | DISPOSITIVI TAGLIENTI MONOUSO - ALTRI
V02 | DISPOSITIVI PER NEONATOLOGIA E PEDIATRIA
V0201 | MASCHERINE PER FOTOTERAPIA
V0202 | MORSETTI E CLIPPER OMBELICALI
V0280 | DISPOSITIVI PER NEONATOLOGIA E PEDIATRIA - ACCESSORI
V0299 | DISPOSITIVI PER NEONATOLOGIA E PEDIATRIA - ALTRI
V03 | DISPOSITIVI CON FUNZIONI DI MISURA
V0301 | SISTEMI PER LA MISURAZIONE DELLA TEMPERATURA
V0302 | SISTEMI PER MISURAZIONE DI PARAMETRI CLINICI DIMENSIONALI
V0399 | DISPOSITIVI CON FUNZIONI DI MISURA - ALTRI
V04 | CONTENITORI PER USO CLINICO (NON IVD)
V0401 | BOTTICINI PER USO CLINICO
V0402 | VASSOI E BACINELLE PER USO CLINICO
V0480 | CONTENITORI PER USO CLINICO NON IVD - ACCESSORI
V0499 | CONTENITORI PER USO CLINICO NON IVD - ALTRI
V05 | KIT PER PROCEDURE CLINICHE NON ALTRIMENTI CLASSIFICATI
V0501 | KIT PER GESTIONE DI EMERGENZE CLINICHE
V0502 | KIT PER SOMMINISTRAZIONI CLINICHE (non compresi nella classe A0304)
V0599 | KIT PER PROCEDURE CLINICHE - ALTRI
V06 | DISPOSITIVI PER SIMULAZIONE DI PROCEDURE CLINICHE
V07 | PRODOTTI PER PULIZIA DI DISPOSITIVI MEDICI NON COMPRESI IN ALTRE CLASSI
V08 | ATTREZZATURE DI SUPPORTO ALL'ATTIVITA' SANITARIA
V0801 | LETTI PER PAZIENTI (NON ORTOPEDICI)
V0802 | POLTRONE E SEDIE PER PAZIENTI
V0803 | CUSCINI PER PAZIENTI (non antidecubito)
V0804 | IMMOBILIZZATORI PER PAZIENTI (durante procedure diagnostiche o terapeutiche)
V0880 | ATTREZZATURE DI SUPPORTO ALL'ATTIVITA' SANITARIA - ACCESSORI
V0899 | ATTREZZATURE DI SUPPORTO ALL'ATTIVITA' SANITARIA - ALTRE
V80 | ACCESSORI PER USO CLINICO NON ALTRIMENTI CLASSIFICATI
V90 | DISPOSITIVI NON COMPRESI NELLE CLASSI PRECEDENTI - VARI
V9001 | ABBASSALINGUA MONOUSO
V9002 | ENTEROCLISMI
V9003 | LACCI EMOSTATICI
V9004 | MATITE DERMOGRAFICHE
V9005 | SCHIZZETTI IN GOMMA
V9007 | LUBRIFICANTI STERILI PER APPARECCHIATURE
V9010 | DISPOSITIVI AD AZIONE MECCANICA PER ELIMINAZIONE DI PARASSITI
V9011 | TRASDUTTORI POLIFUNZIONALI
V9012 | STRUMENTARIO CHIRURGICO MONOUSO NON SPECIALISTICO
V9013 | TAMPONI PER PRELIEVO DI CAMPIONI
V9014 | SPATOLE PER PRELIEVO DI CAMPIONI
V9099 | DISPOSITIVI NON COMPRESI NELLE CLASSI PRECEDENTI - ALTRI
W | DISPOSITIVI MEDICO-DIAGNOSTICI IN VITRO (D. Lgs. 332/2000)
W01 | REAGENTI DIAGNOSTICI
W0101 | CHIMICA CLINICA
W0102 | IMMUNOCHIMICA (IMMUNOLOGIA)
W0103 | EMATOLOGIA / EMOSTASI / IMMUOEMATOLOGIA / ISTOLOGIA / CITOLOGIA
W0104 | MICROBIOLOGIA
W0105 | IMMUNOLOGIA DELLE MALATTIE INFETTIVE
W0106 | TEST GENETICI
W02 | STRUMENTAZIONE IVD
W0201 | STRUMENTAZIONE PER CHIMICA CLINICA / IMMUNOCHIMICA
W0202 | STRUMENTAZIONE PER EMATOLOGIA / EMOSTASI / IMMUNOEMATOLOGIA / ISTOLOGIA / CITOLOGIA
W0203 | STRUMENTAZIONE PER MICROBIOLOGIA (COLTURE)
W0204 | STRUMENTAZIONE PER IMMUNOLOGIA INFETTIVA
W0205 | STRUMENTAZIONE PER ANALISI DI ACIDI NUCLEICI
W0206 | SISTEMI PER LA PROCESSAZIONE DEI CAMPIONI (ALIQUOTATORI - SEPARATORI - CENTRIFUGHE - SISTEMI DI DECAPPING)
W0207 | STRUMENTAZIONE IVD DI USO GENERALE
W0299 | STRUMENTAZIONE IVD - ALTRI
W05 | DISPOSITIVI IVD CONSUMABILI DI USO GENERALE
W0501 | DISPOSITIVI PER RACCOLTA DI CAMPIONI
W0502 | DISPOSITIVI PER TRASPORTO DI CAMPIONI (escluso i prodotti per uso generico di laboratorio)
W0503 | DISPOSITIVI PER ANALISI DI CAMPIONI (escluso i prodotti per uso generico di laboratorio)
W0580 | DISPOSITIVI IVD CONSUMABILI DI USO GENERALE - ALTRI ACCESSORI
W0599 | DISPOSITIVI IVD CONSUMABILI DI USO GENERALE - ALTRI
Y | SUPPORTI O AUSILI TECNICI PER PERSONE DISABILI
Y03 | AUSILI PER TERAPIA ED ADDESTRAMENTO (N.T.COD. En Iso 03)
Y0303 | AUSILI PER TERAPIA RESPIRATORIA (N.T.COD. En Iso 0303)
Y0312 | AUSILI PER LA TERAPIA DELL'ERNIA O AUSILI ADDOMINALI (N.T.COD. En Iso 0312)
Y0321 | ATTREZZATURE PER INIEZIONE (N.T.COD. En Iso 0321)
Y0333 | AUSILI ANTIDECUBITO / PREVENZIONE DELLE ULCERE (N.T.COD. En Iso 0333)
Y0348 | AUSILI PER RIEDUCAZIONE DI FORZA, MOVIMENTO ED EQUILIBRIO (N.T.COD. En Iso 0348)
Y0378 | AUSILI PER RIEDUCAZIONE NELLE ATTIVITA' QUOTIDIANE (N.T.COD. En Iso 0378)
Y0399 | AUSILI PER TERAPIA ED ADDESTRAMENTO - ALTRI
Y06 | PROTESI E ORTESI (N.T.COD. En Iso 06)
Y0603 | ORTESI SPINALI (N.T.COD. En Iso 0603)
Y0606 | ORTESI PER ARTO SUPERIORE (docce e tutori) (N.T.COD. En Iso 0606)
Y0612 | ORTESI PER ARTO INFERIORE (N.T.COD. En Iso 0612) (plantari, rialzi, docce, tutori, staffe)
Y0618 | PROTESI DI ARTO SUPERIORE (N.T.COD. En Iso 0618)
Y0624 | PROTESI DI ARTO INFERIORE (N.T.COD. En Iso 0624)
Y0627 | PROTESI COSMETICHE E NON FUNZIONALI DI ARTO INFERIORE (N.T.COD. En Iso 0624)
Y0630 | PROTESI NON DI ARTO (N.T.COD. En Iso 0630)
Y0633 | CALZATURE ORTOPEDICHE (N.T.COD. En Iso 0633)
Y0699 | PROTESI E ORTESI - ALTRE
Y09 | AUSILI PER LA CURA E LA PROTEZIONE PERSONALE (N.T.COD. En Iso 09)
Y0903 | VESTITI, CALZATURE E RIVESTIMENTI PER PROTESI (N.T.COD. En Iso 0903)
Y0906 | AUSILI PER LA PROTEZIONE DEL CORPO (N.T.COD. En Iso 0906)
Y0912 | AUSILI PER EVACUAZIONE (N.T.COD. En Iso 0912)
Y0933 | AUSILI PER LAVARSI, PER FARE IL BAGNO E LA DOCCIA (N.T.COD. En Iso 0933)
Y0951 | OROLOGI PER NON VEDENTI (N.T.COD. En Iso 0951)
Y0999 | AUSILI PER LA CURA E LA PROTEZIONE PERSONALE - ALTRI
Y12 | AUSILI PER LA MOBILITA' PERSONALE (N.T.COD. En Iso 12)
Y1203 | AUSILI PER LA DEAMBULAZIONE UTILIZZATI CON UN BRACCIO (N.T.COD. En Iso 1203)
Y1206 | AUSILI PER LA DEAMBULAZIONE UTILIZZATI CON DUE BRACCIA (N.T.COD. En Iso 1206)
Y1210 | BICICLETTE (N.T.COD.En Iso 1210/18)
Y1212 | ADATTAMENTI DI AUTOMOBILI (N.T.COD.En Iso 1212)
Y1218 | CICLI (BICICLETTE) (N.T.COD. En Iso 1218)
Y1221 | CARROZZINE (N.T.COD.En Iso 1221)
Y1224 | ACCESSORI/AUSILI APPLICABILI ALLE CARROZZINE (N.T.COD.En Iso 1224)
Y1227 | VEICOLI E MEZZI DI TRASPORTO (N.T.COD. En Iso1227)
Y1230 | AUSILI PER IL TRASFERIMENTO (N.T.COD. En Iso 1230)
Y1236 | AUSILI PER IL SOLLEVAMENTO/SOLLEVAPERSONE (N.T.COD. En Iso 1236)
Y1299 | AUSILI PER LA MOBILITA' PERSONALE - ALTRI
Y15 | AUSILI PER LA CURA DELLA CASA (N.T.COD. En Iso 15)
Y1509 | AUSILI PER MANGIARE E BERE
Y1599 | AUSILI PER LA CURA DELLA CASA - ALTRI
Y18 | MOBILIA E ADATTAMENTI PER LA CASA O PER ALTRI EDIFICI (N.T.COD. En Iso 18)
Y1803 | TAVOLI (N.T.COD. En Iso 1803)
Y1809 | SEGGIOLONI/SISTEMI DI POSTURA/AUSILI PER LA POSIZIONE SEDUTA (N.T.COD. En Iso 1809)
Y1812 | LETTI ORTOPEDICI (N.T.COD. En Iso 1812) (TRAVERSE ASSORBENTI (N.T.COD. En Iso 181215) vedi T040102)
Y1818 | SISTEMI DI SOSTEGNO (N.T.COD. En Iso 1818)
Y1830 | APPARECCHIATURE DI SOLLEVAMENTO (MONTASCALE) (N.T.COD. En Iso 1830)
Y1899 | MOBILIA E ADATTAMENTI PER LA CASA O PER ALTRI EDIFICI - ALTRI
Y21 | AUSILI PER COMUNICAZIONE, INFORMAZIONE E SEGNALAZIONE (N.T.COD. En Iso 21)
Y2103 | DISPOSITIVI OTTICI CORRETTIVI O AUSILI OTTICI (N.T.COD.En Iso2103)
Y2106 | AUSILI OTTICI ELETTRONICI (N.T.COD.En Iso2106)
Y2109 | PERIFERICHE DI INPUT E DI OUTPUT PER COMPUTER (N.T.COD.En Iso2109)
Y2115 | MACCHINE DA SCRIVERE E SISTEMI DI ELABORAZIONE DI TESTI (N.T.COD.En Iso2115)
Y2127 | AUSILI NON OTTICI PER LA LETTURA (N.T.COD.En Iso2127)
Y2136 | TELEFONI E AUSILI PER TELEFONARE (N.T.COD.En Iso2136)
Y2139 | SISTEMI DI TRASMISSIONE DEL SUONO (N.T.COD.En Iso2139)
Y2142 | AUSILI PER LA COMUNICAZIONE INTERPERSONALE (N.T.COD.En Iso2142)
Y2145 | APPARECCHI ACUSTICI O AUSILI PER L'UDITO (N.T.COD En Iso 2145)
Y2151 | SISTEMI DI ALLARME (N.T.COD En Iso 2151)
Y2199 | AUSILI PER COMUNICAZIONE, INFORMAZIONE E SEGNALAZIONE - ALTRI
Y24 | AUSILI PER MANOVRARE OGGETTI O DISPOSITIVI (N.T.COD. En Iso 24)
Y2409 | DISPOSITIVI E SISTEMI DI COMANDO (N.T.COD En Iso 2409)
Y2412 | SISTEMI DI CONTROLLO D'AMBIENTE (N.T.COD En Iso 2412)
Y2418 | AUSILI PER ASSISTERE E/O SOSTITUIRE FUNZIONI DI BRACCIA E/O MANI E/O DITA (N.T.COD En Iso 2418)
Y2421 | AUSILI PER RAGGIUNGERE E PRENDERE ALTRI OGGETTI (DISTANTI) (N.T.COD En Iso 2421)
Y2499 | AUSILI PER MANOVRARE OGGETTI O DISPOSITIVI - ALTRI
Y99 | SUPPORTI O AUSILI TECNICI PER PERSONE DISABILI - ALTRI
Z | APPARECCHIATURE SANITARIE E RELATIVI COMPONENTI ACCESSORI E MATERIALI
Z11 | STRUMENTAZIONE PER BIOIMMAGINI E RADIOTERAPIA
Z1101 | STRUMENTAZIONE PER RADIOTERAPIA E RADIOCHIRURGIA
Z1102 | STRUMENTAZIONE PER MEDICINA NUCLEARE
Z1103 | STRUMENTAZIONE PER RADIOLOGIA DIAGNOSTICA ED INTERVENTISTICA
Z1104 | STRUMENTAZIONE PER ECOGRAFIA
Z1105 | STRUMENTAZIONE PER IMAGING A RISONANZA MAGNETICA
Z1106 | STRUMENTAZIONE PER LA GESTIONE DELLE BIOIMMAGINI DIGITALI
Z1107 | STRUMENTAZIONE DI SUPPORTO ALL'IMAGING SU PELLICOLA
Z1190 | STRUMENTAZIONE VARIA PER BIOIMMAGINI E RADIOTERAPIA
Z12 | STRUMENTAZIONE PER ESPLORAZIONI FUNZIONALI ED INTERVENTI TERAPEUTICI
Z1201 | STRUMENTAZIONE PER CHIRURGIA GENERALE E MULTIDISCIPLINARE
Z1202 | STRUMENTAZIONE PER ENDOSCOPIA E CHIRURGIA MINI-INVASIVA
Z1203 | STRUMENTAZIONE DI SUPPORTO E MONITORAGGIO DEI PARAMETRI VITALI
Z1204 | STRUMENTAZIONE PER MEDICINA GENERALE
Z1205 | STRUMENTAZIONE PER CARDIOLOGIA E CARDIOCHIRURGIA
Z1206 | STRUMENTAZIONE PER FISIOTERAPIA E RIABILITAZIONE
Z1207 | STRUMENTAZIONE PER GASTROENTEROLOGIA
Z1208 | STRUMENTAZIONE PER GINECOLOGIA E MATERNO-INFANTILE
Z1209 | STRUMENTAZIONE PER NEFROLOGIA ED EMODIALISI
Z1210 | STRUMENTAZIONE PER NEUROLOGIA E NEUROCHIRURGIA
Z1211 | STRUMENTAZIONE PER ODONTOSTOMATOLOGIA
Z1212 | STRUMENTAZIONE PER OFTALMOLOGIA
Z1213 | STRUMENTAZIONE PER ORTOPEDIA
Z1214 | STRUMENTAZIONE PER OTORINOLARINGOIATRIA
Z1215 | STRUMENTAZIONE PER PNEUMOLOGIA E FISIOPATOLOGIA RESPIRATORIA
Z1216 | STRUMENTAZIONE PER UROLOGIA
Z1217 | STRUMENTAZIONE PER EMOTRASFUSIONE
Z1290 | STRUMENTAZIONE VARIA PER ESPLORAZIONI FUNZIONALI ED INTERVENTI TERAPEUTICI
Z13 | MATERIALI DI CONSUMO NON SPECIFICI PER STRUMENTAZIONE DIAGNOSTICA
Z1301 | PELLICOLE RADIOGRAFICHE
Z1302 | CARTE PER REGISTRAZIONE DIAGNOSTICA
Z1399 | MATERIALI DI CONSUMO NON SPECIFICI PER STRUMENTAZIONE DIAGNOSTICA - ALTRI

## CND completa
CATEGORIA | DESCRIZIONE CATEGORIA | RAMO CND | DESCRIZIONE RAMO CND | LIVELLO | TERMINALE
A | DISPOSITIVI DA SOMMINISTRAZIONE, PRELIEVO E RACCOLTA | A | DISPOSITIVI DA SOMMINISTRAZIONE, PRELIEVO E RACCOLTA | 1 | N
A | DISPOSITIVI DA SOMMINISTRAZIONE, PRELIEVO E RACCOLTA | A01 | AGHI | 2 | N
A | DISPOSITIVI DA SOMMINISTRAZIONE, PRELIEVO E RACCOLTA | A0101 | AGHI E KIT PER INFUSIONE E PRELIEVO | 3 | N
A | DISPOSITIVI DA SOMMINISTRAZIONE, PRELIEVO E RACCOLTA | A010101 | AGHI IPODERMICI | 4 | N
A | DISPOSITIVI DA SOMMINISTRAZIONE, PRELIEVO E RACCOLTA | A01010101 | AGHI IPODERMICI PER SIRINGA | 5 | S
A | DISPOSITIVI DA SOMMINISTRAZIONE, PRELIEVO E RACCOLTA | A01010102 | AGHI IPODERMICI PER PENNA | 5 | S
A | DISPOSITIVI DA SOMMINISTRAZIONE, PRELIEVO E RACCOLTA | A01010199 | AGHI IPODERMICI - ALTRI | 5 | S
A | DISPOSITIVI DA SOMMINISTRAZIONE, PRELIEVO E RACCOLTA | A010102 | AGHI A FARFALLA | 4 | S
A | DISPOSITIVI DA SOMMINISTRAZIONE, PRELIEVO E RACCOLTA | A010103 | AGHI E KIT PER SISTEMI IMPIANTABILI | 4 | S
A | DISPOSITIVI DA SOMMINISTRAZIONE, PRELIEVO E RACCOLTA | A010104 | AGHI E SISTEMI PER PRELIEVO DA FLACONE | 4 | S
A | DISPOSITIVI DA SOMMINISTRAZIONE, PRELIEVO E RACCOLTA | A010105 | AGHI PER PRELIEVO SOTTO VUOTO | 4 | S
A | DISPOSITIVI DA SOMMINISTRAZIONE, PRELIEVO E RACCOLTA | A010199 | AGHI E KIT PER INFUSIONE E PRELIEVO - ALTRI | 4 | S
A | DISPOSITIVI DA SOMMINISTRAZIONE, PRELIEVO E RACCOLTA | A0102 | AGHI E KIT PER BIOPSIA | 3 | N
A | DISPOSITIVI DA SOMMINISTRAZIONE, PRELIEVO E RACCOLTA | A010201 | AGHI E KIT PER BIOPSIA ISTOLOGICA E CITOLOGICA DI TESSUTI MOLLI | 4 | N
A | DISPOSITIVI DA SOMMINISTRAZIONE, PRELIEVO E RACCOLTA | A01020101 | AGHI TRANCIANTI E KIT | 5 | S
A | DISPOSITIVI DA SOMMINISTRAZIONE, PRELIEVO E RACCOLTA | A01020102 | AGHI ASPIRANTI E KIT | 5 | S
A | DISPOSITIVI DA SOMMINISTRAZIONE, PRELIEVO E RACCOLTA | A01020199 | AGHI E KIT PER BIOPSIA ISTOLOGICA E CITOLOGICA DI TESSUTI MOLLI - ALTRI | 5 | S
A | DISPOSITIVI DA SOMMINISTRAZIONE, PRELIEVO E RACCOLTA | A010202 | AGHI E KIT PER BIOPSIA OSTEO-MIDOLLARE | 4 | N
A | DISPOSITIVI DA SOMMINISTRAZIONE, PRELIEVO E RACCOLTA | A01020201 | AGHI E KIT PER BIOPSIA ILIACO-STERNALE | 5 | S
A | DISPOSITIVI DA SOMMINISTRAZIONE, PRELIEVO E RACCOLTA | A01020202 | AGHI E KIT PER ESPIANTO MIDOLLARE | 5 | S
A | DISPOSITIVI DA SOMMINISTRAZIONE, PRELIEVO E RACCOLTA | A01020203 | AGHI E KIT PER BIOPSIA VERTEBRALE O PARAVERTEBRALE | 5 | S
A | DISPOSITIVI DA SOMMINISTRAZIONE, PRELIEVO E RACCOLTA | A01020299 | AGHI E KIT PER BIOPSIA OSTEO-MIDOLLARE - ALTRI | 5 | S
A | DISPOSITIVI DA SOMMINISTRAZIONE, PRELIEVO E RACCOLTA | A010203 | AGHI E PUNCH PER BIOPSIA CUTANEA | 4 | S
A | DISPOSITIVI DA SOMMINISTRAZIONE, PRELIEVO E RACCOLTA | A010204 | AGHI E KIT PER AMNIOCENTESI | 4 | S
A | DISPOSITIVI DA SOMMINISTRAZIONE, PRELIEVO E RACCOLTA | A010299 | AGHI E KIT PER BIOPSIA - ALTRI | 4 | S
A | DISPOSITIVI DA SOMMINISTRAZIONE, PRELIEVO E RACCOLTA | A0103 | AGHI E KIT PER ANESTESIA | 3 | N
A | DISPOSITIVI DA SOMMINISTRAZIONE, PRELIEVO E RACCOLTA | A010301 | AGHI E KIT PER ANESTESIA SPINALE E PERIDURALE | 4 | N
A | DISPOSITIVI DA SOMMINISTRAZIONE, PRELIEVO E RACCOLTA | A01030101 | AGHI E KIT PER ANESTESIA SPINALE | 5 | S
A | DISPOSITIVI DA SOMMINISTRAZIONE, PRELIEVO E RACCOLTA | A01030102 | AGHI E KIT PER ANESTESIA PERIDURALE | 5 | S
A | DISPOSITIVI DA SOMMINISTRAZIONE, PRELIEVO E RACCOLTA | A01030103 | AGHI E KIT PER ANESTESIA COMBINATA PERIDURALE E SPINALE | 5 | S
A | DISPOSITIVI DA SOMMINISTRAZIONE, PRELIEVO E RACCOLTA | A010302 | AGHI E KIT PER BLOCCO DI PLESSO | 4 | S
A | DISPOSITIVI DA SOMMINISTRAZIONE, PRELIEVO E RACCOLTA | A010399 | AGHI E KIT PER ANESTESIA - ALTRI | 4 | S
A | DISPOSITIVI DA SOMMINISTRAZIONE, PRELIEVO E RACCOLTA | A0104 | AGHI PER DIALISI | 3 | N
A | DISPOSITIVI DA SOMMINISTRAZIONE, PRELIEVO E RACCOLTA | A010401 | AGHI FISTOLA ARTERO-VENOSI | 4 | S
A | DISPOSITIVI DA SOMMINISTRAZIONE, PRELIEVO E RACCOLTA | A010499 | AGHI PER DIALISI - ALTRI | 4 | S
A | DISPOSITIVI DA SOMMINISTRAZIONE, PRELIEVO E RACCOLTA | A0105 | AGHI E KIT PER INIEZIONE IN OFTALMOLOGIA | 3 | N
A | DISPOSITIVI DA SOMMINISTRAZIONE, PRELIEVO E RACCOLTA | A010501 | AGHI DA CAMERA ANTERIORE | 4 | S
A | DISPOSITIVI DA SOMMINISTRAZIONE, PRELIEVO E RACCOLTA | A010502 | AGHI PER IRRIGAZIONE OCULARE | 4 | S
A | DISPOSITIVI DA SOMMINISTRAZIONE, PRELIEVO E RACCOLTA | A010503 | AGHI PERIBULBARI | 4 | S
A | DISPOSITIVI DA SOMMINISTRAZIONE, PRELIEVO E RACCOLTA | A010504 | AGHI RETROBULBARI | 4 | S
A | DISPOSITIVI DA SOMMINISTRAZIONE, PRELIEVO E RACCOLTA | A010599 | AGHI E KIT PER INIEZIONE IN OFTALMOLOGIA - ALTRI | 4 | S
A | DISPOSITIVI DA SOMMINISTRAZIONE, PRELIEVO E RACCOLTA | A0106 | AGHI E KIT PER ODONTOIATRIA | 3 | N
A | DISPOSITIVI DA SOMMINISTRAZIONE, PRELIEVO E RACCOLTA | A010601 | AGHI CARPULA | 4 | S
A | DISPOSITIVI DA SOMMINISTRAZIONE, PRELIEVO E RACCOLTA | A010699 | AGHI E KIT PER ODONTOIATRIA - ALTRI | 4 | S
A | DISPOSITIVI DA SOMMINISTRAZIONE, PRELIEVO E RACCOLTA | A0180 | AGHI - ACCESSORI | 3 | N
A | DISPOSITIVI DA SOMMINISTRAZIONE, PRELIEVO E RACCOLTA | A018001 | CAPPUCCI PER AGHI | 4 | S
A | DISPOSITIVI DA SOMMINISTRAZIONE, PRELIEVO E RACCOLTA | A018002 | GUIDE PER AGHI | 4 | S
A | DISPOSITIVI DA SOMMINISTRAZIONE, PRELIEVO E RACCOLTA | A018003 | INTRODUTTORI PER AGHI | 4 | S
A | DISPOSITIVI DA SOMMINISTRAZIONE, PRELIEVO E RACCOLTA | A018099 | AGHI - ACCESSORI ALTRI | 4 | S
A | DISPOSITIVI DA SOMMINISTRAZIONE, PRELIEVO E RACCOLTA | A0190 | AGHI PER PROCEDURE VARIE | 3 | N
A | DISPOSITIVI DA SOMMINISTRAZIONE, PRELIEVO E RACCOLTA | A019001 | AGHI BOTTONUTI | 4 | S
A | DISPOSITIVI DA SOMMINISTRAZIONE, PRELIEVO E RACCOLTA | A019002 | AGHI PER AGOPUNTURA | 4 | S
A | DISPOSITIVI DA SOMMINISTRAZIONE, PRELIEVO E RACCOLTA | A019003 | AGHI PER ALCOOLIZZAZIONE | 4 | S
A | DISPOSITIVI DA SOMMINISTRAZIONE, PRELIEVO E RACCOLTA | A019004 | AGHI PER COLANGIOGRAFIA A CIELO APERTO | 4 | S
A | DISPOSITIVI DA SOMMINISTRAZIONE, PRELIEVO E RACCOLTA | A019005 | AGHI PER GALATTOGRAFIA | 4 | S
A | DISPOSITIVI DA SOMMINISTRAZIONE, PRELIEVO E RACCOLTA | A019006 | AGHI PER MESOTERAPIA | 4 | S
A | DISPOSITIVI DA SOMMINISTRAZIONE, PRELIEVO E RACCOLTA | A019007 | AGHI PER SCLEROTERAPIA | 4 | S
A | DISPOSITIVI DA SOMMINISTRAZIONE, PRELIEVO E RACCOLTA | A019008 | AGHI PER TATUAGGIO NON ENDOSCOPICO DURANTE PROCEDURE MEDICHE | 4 | S
A | DISPOSITIVI DA SOMMINISTRAZIONE, PRELIEVO E RACCOLTA | A019009 | AGHI PER DRENAGGIO | 4 | S
A | DISPOSITIVI DA SOMMINISTRAZIONE, PRELIEVO E RACCOLTA | A019010 | AGHI PER ANGIOGRAFIA | 4 | S
A | DISPOSITIVI DA SOMMINISTRAZIONE, PRELIEVO E RACCOLTA | A019011 | AGHI PER INFUSIONE OSSEA E VERTEBROPLASTICA | 4 | S
A | DISPOSITIVI DA SOMMINISTRAZIONE, PRELIEVO E RACCOLTA | A019012 | AGHI E SISTEMI PER LOCALIZZAZIONE DEI NODULI MAMMARI E DI ALTRE STRUTTURE | 4 | S
A | DISPOSITIVI DA SOMMINISTRAZIONE, PRELIEVO E RACCOLTA | A019013 | AGHI PER INTRODUZIONE PERCUTANEA | 4 | S
A | DISPOSITIVI DA SOMMINISTRAZIONE, PRELIEVO E RACCOLTA | A019099 | AGHI PER PROCEDURE VARIE - ALTRI | 4 | S
A | DISPOSITIVI DA SOMMINISTRAZIONE, PRELIEVO E RACCOLTA | A0199 | AGHI - ALTRI | 3 | S
A | DISPOSITIVI DA SOMMINISTRAZIONE, PRELIEVO E RACCOLTA | A02 | SIRINGHE | 2 | N
A | DISPOSITIVI DA SOMMINISTRAZIONE, PRELIEVO E RACCOLTA | A0201 | SIRINGHE MONOUSO | 3 | N
A | DISPOSITIVI DA SOMMINISTRAZIONE, PRELIEVO E RACCOLTA | A020101 | SIRINGHE A PERDITA DI RESISTENZA | 4 | S
A | DISPOSITIVI DA SOMMINISTRAZIONE, PRELIEVO E RACCOLTA | A020102 | SIRINGHE DA INFUSIONE ED IRRIGAZIONE MONOUSO | 4 | N
A | DISPOSITIVI DA SOMMINISTRAZIONE, PRELIEVO E RACCOLTA | A02010201 | SIRINGHE DA INFUSIONE ED IRRIGAZIONE MONOUSO CON CONO LUER | 5 | N
A | DISPOSITIVI DA SOMMINISTRAZIONE, PRELIEVO E RACCOLTA | A0201020101 | SIRINGHE DA INFUSIONE ED IRRIGAZIONE MONOUSO CON CONO LUER A DUE PEZZI | 6 | N
A | DISPOSITIVI DA SOMMINISTRAZIONE, PRELIEVO E RACCOLTA | A020102010101 | SIRINGHE DA INFUSIONE ED IRRIGAZIONE MONOUSO CON CONO LUER A DUE PEZZI CON AGO | 7 | S
A | DISPOSITIVI DA SOMMINISTRAZIONE, PRELIEVO E RACCOLTA | A020102010102 | SIRINGHE DA INFUSIONE ED IRRIGAZIONE MONOUSO CON CONO LUER A DUE PEZZI SENZA AGO | 7 | S
A | DISPOSITIVI DA SOMMINISTRAZIONE, PRELIEVO E RACCOLTA | A0201020102 | SIRINGHE DA INFUSIONE ED IRRIGAZIONE MONOUSO CON CONO LUER A TRE PEZZI | 6 | N
A | DISPOSITIVI DA SOMMINISTRAZIONE, PRELIEVO E RACCOLTA | A020102010201 | SIRINGHE DA INFUSIONE ED IRRIGAZIONE MONOUSO CON CONO LUER A TRE PEZZI CON AGO | 7 | S
A | DISPOSITIVI DA SOMMINISTRAZIONE, PRELIEVO E RACCOLTA | A020102010202 | SIRINGHE DA INFUSIONE ED IRRIGAZIONE MONOUSO CON CONO LUER A TRE PEZZI SENZA AGO | 7 | S
A | DISPOSITIVI DA SOMMINISTRAZIONE, PRELIEVO E RACCOLTA | A02010202 | SIRINGHE DA INFUSIONE ED IRRIGAZIONE MONOUSO CON CONO LUER LOCK | 5 | N
A | DISPOSITIVI DA SOMMINISTRAZIONE, PRELIEVO E RACCOLTA | A0201020201 | SIRINGHE DA INFUSIONE ED IRRIGAZIONE MONOUSO CON CONO LUER LOCK A TRE PEZZI | 6 | N
A | DISPOSITIVI DA SOMMINISTRAZIONE, PRELIEVO E RACCOLTA | A020102020101 | SIRINGHE DA INFUSIONE ED IRRIGAZIONE MONOUSO CON CONO LUER LOCK A TRE PEZZI CON AGO | 7 | S
A | DISPOSITIVI DA SOMMINISTRAZIONE, PRELIEVO E RACCOLTA | A020102020102 | SIRINGHE DA INFUSIONE ED IRRIGAZIONE MONOUSO CON CONO LUER LOCK A TRE PEZZI SENZA AGO | 7 | S
A | DISPOSITIVI DA SOMMINISTRAZIONE, PRELIEVO E RACCOLTA | A02010203 | SIRINGHE DA INFUSIONE ED IRRIGAZIONE MONOUSO CON CONO CATETERE | 5 | S
A | DISPOSITIVI DA SOMMINISTRAZIONE, PRELIEVO E RACCOLTA | A02010204 | SIRINGHE DA INFUSIONE ED IRRIGAZIONE MONOUSO SENZA CONO CON AGO FISSO | 5 | S
A | DISPOSITIVI DA SOMMINISTRAZIONE, PRELIEVO E RACCOLTA | A02010205 | SIRINGHE DA INFUSIONE ED IRRIGAZIONE MONOUSO CON SISTEMA DI SICUREZZA | 5 | S
A | DISPOSITIVI DA SOMMINISTRAZIONE, PRELIEVO E RACCOLTA | A02010299 | SIRINGHE DA INFUSIONE ED IRRIGAZIONE MONOUSO - ALTRE | 5 | S
A | DISPOSITIVI DA SOMMINISTRAZIONE, PRELIEVO E RACCOLTA | A020104 | SIRINGHE PER INIETTORE | 4 | S
A | DISPOSITIVI DA SOMMINISTRAZIONE, PRELIEVO E RACCOLTA | A020105 | SIRINGHE PER EMOGASANALISI CON AGO | 4 | S
A | DISPOSITIVI DA SOMMINISTRAZIONE, PRELIEVO E RACCOLTA | A020199 | SIRINGHE MONOUSO - ALTRE | 4 | S
A | DISPOSITIVI DA SOMMINISTRAZIONE, PRELIEVO E RACCOLTA | A0202 | SIRINGHE PLURIUSO | 3 | N
A | DISPOSITIVI DA SOMMINISTRAZIONE, PRELIEVO E RACCOLTA | A020201 | SIRINGHE DA INFUSIONE PLURIUSO | 4 | S
A | DISPOSITIVI DA SOMMINISTRAZIONE, PRELIEVO E RACCOLTA | A020202 | SIRINGHE DA IRRIGAZIONE PLURIUSO | 4 | S
A | DISPOSITIVI DA SOMMINISTRAZIONE, PRELIEVO E RACCOLTA | A020203 | SIRINGHE PER TUBOFIALA | 4 | S
A | DISPOSITIVI DA SOMMINISTRAZIONE, PRELIEVO E RACCOLTA | A020299 | SIRINGHE PLURIUSO - ALTRE | 4 | S
A | DISPOSITIVI DA SOMMINISTRAZIONE, PRELIEVO E RACCOLTA | A0280 | SIRINGHE - ACCESSORI | 3 | S
A | DISPOSITIVI DA SOMMINISTRAZIONE, PRELIEVO E RACCOLTA | A0299 | SIRINGHE - ALTRE | 3 | S
A | DISPOSITIVI DA SOMMINISTRAZIONE, PRELIEVO E RACCOLTA | A03 | APPARATI TUBOLARI | 2 | N
A | DISPOSITIVI DA SOMMINISTRAZIONE, PRELIEVO E RACCOLTA | A0301 | DEFLUSSORI | 3 | N
A | DISPOSITIVI DA SOMMINISTRAZIONE, PRELIEVO E RACCOLTA | A030101 | DEFLUSSORI PER INFUSIONE | 4 | N
A | DISPOSITIVI DA SOMMINISTRAZIONE, PRELIEVO E RACCOLTA | A03010101 | DEFLUSSORI CON E SENZA PRESA D'ARIA | 5 | S
A | DISPOSITIVI DA SOMMINISTRAZIONE, PRELIEVO E RACCOLTA | A03010102 | DEFLUSSORI CON FILTRO IN LINEA (CONTENGONO ANCHE DEFLUSSORI PER TERAPIA TRASFUSIONALE) | 5 | S
A | DISPOSITIVI DA SOMMINISTRAZIONE, PRELIEVO E RACCOLTA | A03010103 | DEFLUSSORI CON REGOLATORE DI FLUSSO | 5 | S
A | DISPOSITIVI DA SOMMINISTRAZIONE, PRELIEVO E RACCOLTA | A03010104 | DEFLUSSORI MICROGOCCIOLATORI | 5 | S
A | DISPOSITIVI DA SOMMINISTRAZIONE, PRELIEVO E RACCOLTA | A03010105 | DEFLUSSORI PER POMPA INFUSIONALE | 5 | S
A | DISPOSITIVI DA SOMMINISTRAZIONE, PRELIEVO E RACCOLTA | A03010199 | DEFLUSSORI PER INFUSIONE - ALTRI | 5 | S
A | DISPOSITIVI DA SOMMINISTRAZIONE, PRELIEVO E RACCOLTA | A030102 | DEFLUSSORI PER IRRIGAZIONE | 4 | N
A | DISPOSITIVI DA SOMMINISTRAZIONE, PRELIEVO E RACCOLTA | A03010201 | DEFLUSSORI ARTROSCOPICI | 5 | S
A | DISPOSITIVI DA SOMMINISTRAZIONE, PRELIEVO E RACCOLTA | A03010202 | DEFLUSSORI UROLOGICI | 5 | S
A | DISPOSITIVI DA SOMMINISTRAZIONE, PRELIEVO E RACCOLTA | A03010299 | DEFLUSSORI PER IRRIGAZIONE - ALTRI | 5 | S
A | DISPOSITIVI DA SOMMINISTRAZIONE, PRELIEVO E RACCOLTA | A030103 | DEFLUSSORI PER NUTRIZIONE ENTERALE | 4 | N
A | DISPOSITIVI DA SOMMINISTRAZIONE, PRELIEVO E RACCOLTA | A03010301 | DEFLUSSORI PER GRAVITA' | 5 | S
A | DISPOSITIVI DA SOMMINISTRAZIONE, PRELIEVO E RACCOLTA | A03010302 | DEFLUSSORI PER POMPA | 5 | S
A | DISPOSITIVI DA SOMMINISTRAZIONE, PRELIEVO E RACCOLTA | A03010399 | DEFLUSSORI PER NUTRIZIONE ENTERALE - ALTRI | 5 | S
A | DISPOSITIVI DA SOMMINISTRAZIONE, PRELIEVO E RACCOLTA | A030104 | REGOLATORI DI FLUSSO | 4 | S
A | DISPOSITIVI DA SOMMINISTRAZIONE, PRELIEVO E RACCOLTA | A030105 | SISTEMI PER RISCALDAMENTO DEI FLUIDI | 4 | S
A | DISPOSITIVI DA SOMMINISTRAZIONE, PRELIEVO E RACCOLTA | A030199 | DEFLUSSORI - ALTRI | 4 | S
A | DISPOSITIVI DA SOMMINISTRAZIONE, PRELIEVO E RACCOLTA | A0302 | LINEE DI PROLUNGAMENTO | 3 | N
A | DISPOSITIVI DA SOMMINISTRAZIONE, PRELIEVO E RACCOLTA | A030201 | PROLUNGHE | 4 | N
A | DISPOSITIVI DA SOMMINISTRAZIONE, PRELIEVO E RACCOLTA | A03020101 | PROLUNGHE A BASSA PRESSIONE | 5 | S
A | DISPOSITIVI DA SOMMINISTRAZIONE, PRELIEVO E RACCOLTA | A03020102 | PROLUNGHE AD ALTA PRESSIONE | 5 | S
A | DISPOSITIVI DA SOMMINISTRAZIONE, PRELIEVO E RACCOLTA | A03020199 | PROLUNGHE - ALTRE | 5 | S
A | DISPOSITIVI DA SOMMINISTRAZIONE, PRELIEVO E RACCOLTA | A0303 | SISTEMI PER INFUSIONE RAPIDA (ALTO FLUSSO) | 3 | S
A | DISPOSITIVI DA SOMMINISTRAZIONE, PRELIEVO E RACCOLTA | A0304 | KIT PER SOMMINISTRAZIONE | 3 | N
A | DISPOSITIVI DA SOMMINISTRAZIONE, PRELIEVO E RACCOLTA | A030401 | KIT PER INFUSIONE | 4 | S
A | DISPOSITIVI DA SOMMINISTRAZIONE, PRELIEVO E RACCOLTA | A030402 | KIT PER IRRIGAZIONE | 4 | S
A | DISPOSITIVI DA SOMMINISTRAZIONE, PRELIEVO E RACCOLTA | A030403 | KIT PER NUTRIZIONE ENTERALE | 4 | S
A | DISPOSITIVI DA SOMMINISTRAZIONE, PRELIEVO E RACCOLTA | A030499 | KIT PER SOMMINISTRAZIONE - ALTRI | 4 | S
A | DISPOSITIVI DA SOMMINISTRAZIONE, PRELIEVO E RACCOLTA | A0380 | APPARATI TUBOLARI - ACCESSORI | 3 | S
A | DISPOSITIVI DA SOMMINISTRAZIONE, PRELIEVO E RACCOLTA | A0399 | APPARATI TUBOLARI - ALTRI | 3 | S
A | DISPOSITIVI DA SOMMINISTRAZIONE, PRELIEVO E RACCOLTA | A04 | FILTRI PER SOLUZIONI | 2 | N
A | DISPOSITIVI DA SOMMINISTRAZIONE, PRELIEVO E RACCOLTA | A0401 | FILTRI PER INFUSIONE E PRELIEVO | 3 | N
A | DISPOSITIVI DA SOMMINISTRAZIONE, PRELIEVO E RACCOLTA | A040101 | FILTRI PER SOMMINISTRAZIONE ED ASPIRAZIONE | 4 | N
A | DISPOSITIVI DA SOMMINISTRAZIONE, PRELIEVO E RACCOLTA | A04010101 | FILTRI PER PRELIEVO E SOMMINISTRAZIONE (0,2-1,2 MICRON) | 5 | S
A | DISPOSITIVI DA SOMMINISTRAZIONE, PRELIEVO E RACCOLTA | A04010102 | FILTRI PER ASPIRAZIONE E TRASFERIMENTO (MAGGIORI ED UGUALI A 5 MICRON) | 5 | S
A | DISPOSITIVI DA SOMMINISTRAZIONE, PRELIEVO E RACCOLTA | A04010199 | FILTRI PER SOMMINISTRAZIONE ED ASPIRAZIONE - ALTRI | 5 | S
A | DISPOSITIVI DA SOMMINISTRAZIONE, PRELIEVO E RACCOLTA | A040180 | FILTRI PER INFUSIONE E PRELIEVO - ACCESSORI | 4 | S
A | DISPOSITIVI DA SOMMINISTRAZIONE, PRELIEVO E RACCOLTA | A040199 | FILTRI PER INFUSIONE E PRELIEVO - ALTRI | 4 | S
A | DISPOSITIVI DA SOMMINISTRAZIONE, PRELIEVO E RACCOLTA | A0499 | FILTRI PER SOLUZIONI - ALTRI | 3 | S
A | DISPOSITIVI DA SOMMINISTRAZIONE, PRELIEVO E RACCOLTA | A05 | SISTEMI MECCANICI DI INFUSIONE MONOUSO | 2 | N
A | DISPOSITIVI DA SOMMINISTRAZIONE, PRELIEVO E RACCOLTA | A0501 | SISTEMI ELASTOMERICI | 3 | N
A | DISPOSITIVI DA SOMMINISTRAZIONE, PRELIEVO E RACCOLTA | A050101 | SISTEMI ELASTOMERICI CON FLUSSO DI EROGAZIONE FISSO | 4 | N
A | DISPOSITIVI DA SOMMINISTRAZIONE, PRELIEVO E RACCOLTA | A05010101 | SISTEMI ELASTOMERICI CON FLUSSO DI EROGAZIONE FISSO SENZA BOLO ADDIZIONALE | 5 | S
A | DISPOSITIVI DA SOMMINISTRAZIONE, PRELIEVO E RACCOLTA | A05010102 | SISTEMI ELASTOMERICI CON FLUSSO DI EROGAZIONE FISSO CON BOLO ADDIZIONALE | 5 | S
A | DISPOSITIVI DA SOMMINISTRAZIONE, PRELIEVO E RACCOLTA | A050102 | SISTEMI ELASTOMERICI CON FLUSSO DI EROGAZIONE VARIABILE | 4 | N
A | DISPOSITIVI DA SOMMINISTRAZIONE, PRELIEVO E RACCOLTA | A05010201 | SISTEMI ELASTOMERICI CON FLUSSO DI EROGAZIONE VARIABILE SENZA BOLO ADDIZIONALE | 5 | S
A | DISPOSITIVI DA SOMMINISTRAZIONE, PRELIEVO E RACCOLTA | A05010202 | SISTEMI ELASTOMERICI CON FLUSSO DI EROGAZIONE VARIABILE CON BOLO ADDIZIONALE | 5 | S
A | DISPOSITIVI DA SOMMINISTRAZIONE, PRELIEVO E RACCOLTA | A0502 | SISTEMI NON ELASTOMERICI | 3 | S
A | DISPOSITIVI DA SOMMINISTRAZIONE, PRELIEVO E RACCOLTA | A0580 | SISTEMI MECCANICI DI INFUSIONE MONOUSO - ACCESSORI | 3 | S
A | DISPOSITIVI DA SOMMINISTRAZIONE, PRELIEVO E RACCOLTA | A0599 | SISTEMI MECCANICI DI INFUSIONE MONOUSO - ALTRI | 3 | S
A | DISPOSITIVI DA SOMMINISTRAZIONE, PRELIEVO E RACCOLTA | A06 | DISPOSITIVI DI DRENAGGIO E RACCOLTA LIQUIDI | 2 | N
A | DISPOSITIVI DA SOMMINISTRAZIONE, PRELIEVO E RACCOLTA | A0601 | SISTEMI DI DRENAGGIO CHIRURGICO | 3 | N
A | DISPOSITIVI DA SOMMINISTRAZIONE, PRELIEVO E RACCOLTA | A060101 | DRENAGGI SOTTOVUOTO E A CADUTA | 4 | N
A | DISPOSITIVI DA SOMMINISTRAZIONE, PRELIEVO E RACCOLTA | A06010101 | SISTEMI DI DRENAGGIO PER ASPIRAZIONE PREDEFINITA | 5 | N
A | DISPOSITIVI DA SOMMINISTRAZIONE, PRELIEVO E RACCOLTA | A0601010101 | SISTEMI DI DRENAGGIO A CONTENITORE RIGIDO TIPO REDON | 6 | S
A | DISPOSITIVI DA SOMMINISTRAZIONE, PRELIEVO E RACCOLTA | A0601010102 | SISTEMI DI DRENAGGIO A SERBATOIO | 6 | S
A | DISPOSITIVI DA SOMMINISTRAZIONE, PRELIEVO E RACCOLTA | A0601010103 | SISTEMI DI DRENAGGIO A SOFFIETTO | 6 | S
A | DISPOSITIVI DA SOMMINISTRAZIONE, PRELIEVO E RACCOLTA | A0601010199 | SISTEMI DI DRENAGGIO PER ASPIRAZIONE PREDEFINITA - ALTRI | 6 | S
A | DISPOSITIVI DA SOMMINISTRAZIONE, PRELIEVO E RACCOLTA | A06010102 | SISTEMI DI DRENAGGIO PER ASPIRAZIONE REGOLABILE | 5 | N
A | DISPOSITIVI DA SOMMINISTRAZIONE, PRELIEVO E RACCOLTA | A0601010201 | SISTEMI DI DRENAGGIO PER ASPIRAZIONE CONTROLLATA CON CAMERA DI RACCOLTA | 6 | S
A | DISPOSITIVI DA SOMMINISTRAZIONE, PRELIEVO E RACCOLTA | A0601010299 | SISTEMI DI DRENAGGIO PER ASPIRAZIONE REGOLABILE - ALTRI | 6 | S
A | DISPOSITIVI DA SOMMINISTRAZIONE, PRELIEVO E RACCOLTA | A06010103 | CANNULE DI ASPIRAZIONE | 5 | S
A | DISPOSITIVI DA SOMMINISTRAZIONE, PRELIEVO E RACCOLTA | A06010104 | SONDE DI DRENAGGIO | 5 | N
A | DISPOSITIVI DA SOMMINISTRAZIONE, PRELIEVO E RACCOLTA | A0601010401 | DRENAGGI TORACICI (RETTI ED ANGOLATI) | 6 | S
A | DISPOSITIVI DA SOMMINISTRAZIONE, PRELIEVO E RACCOLTA | A0601010402 | DRENAGGI CILINDRICI O ROTONDI (RETTI ED A T) | 6 | S
A | DISPOSITIVI DA SOMMINISTRAZIONE, PRELIEVO E RACCOLTA | A0601010403 | DRENAGGI PIATTI E LAMELLARI | 6 | S
A | DISPOSITIVI DA SOMMINISTRAZIONE, PRELIEVO E RACCOLTA | A0601010499 | SONDE DI DRENAGGIO - ALTRE | 6 | S
A | DISPOSITIVI DA SOMMINISTRAZIONE, PRELIEVO E RACCOLTA | A06010199 | DRENAGGI SOTTOVUOTO E A CADUTA - ALTRI | 5 | S
A | DISPOSITIVI DA SOMMINISTRAZIONE, PRELIEVO E RACCOLTA | A060102 | TUBI MEDICALI DI RACCORDO | 4 | S
A | DISPOSITIVI DA SOMMINISTRAZIONE, PRELIEVO E RACCOLTA | A060199 | SISTEMI DI DRENAGGIO CHIRURGICO - ALTRI | 4 | S
A | DISPOSITIVI DA SOMMINISTRAZIONE, PRELIEVO E RACCOLTA | A0602 | SISTEMI DI DRENAGGIO PERCUTANEO | 3 | N
A | DISPOSITIVI DA SOMMINISTRAZIONE, PRELIEVO E RACCOLTA | A060201 | CATETERI E KIT PER DRENAGGI ESTERNI (ASCESSI, BILIARI, CISTI) | 4 | S
A | DISPOSITIVI DA SOMMINISTRAZIONE, PRELIEVO E RACCOLTA | A060202 | DRENAGGI TROCAR 3/4 | 4 | S
A | DISPOSITIVI DA SOMMINISTRAZIONE, PRELIEVO E RACCOLTA | A060203 | DRENAGGI PLEURICI CON VAVOLA E KIT | 4 | S
A | DISPOSITIVI DA SOMMINISTRAZIONE, PRELIEVO E RACCOLTA | A060204 | DRENAGGI PER PARA- E TORACENTESI E KIT | 4 | S
A | DISPOSITIVI DA SOMMINISTRAZIONE, PRELIEVO E RACCOLTA | A060205 | DRENAGGI PER PERICARDIOCENTESI E KIT | 4 | S
A | DISPOSITIVI DA SOMMINISTRAZIONE, PRELIEVO E RACCOLTA | A060206 | DRENAGGI PERITONEALI E KIT | 4 | S
A | DISPOSITIVI DA SOMMINISTRAZIONE, PRELIEVO E RACCOLTA | A060299 | SISTEMI DI DRENAGGIO PERCUTANEO - ALTRI | 4 | S
A | DISPOSITIVI DA SOMMINISTRAZIONE, PRELIEVO E RACCOLTA | A0603 | SACCHE E SISTEMI DI RACCOLTA LIQUIDI | 3 | N
A | DISPOSITIVI DA SOMMINISTRAZIONE, PRELIEVO E RACCOLTA | A060301 | SACCHE DI RACCOLTA PER DRENAGGI E FISTOLE | 4 | S
A | DISPOSITIVI DA SOMMINISTRAZIONE, PRELIEVO E RACCOLTA | A060302 | SACCHE DI RACCOLTA PER LAVAGGI UROLOGICI E ARTROSCOPICI | 4 | S
A | DISPOSITIVI DA SOMMINISTRAZIONE, PRELIEVO E RACCOLTA | A060303 | SISTEMI E SACCHE DI RACCOLTA URINA | 4 | N
A | DISPOSITIVI DA SOMMINISTRAZIONE, PRELIEVO E RACCOLTA | A06030301 | SACCHE PER URINA (N.T.COD. ISO 0927) | 5 | S
A | DISPOSITIVI DA SOMMINISTRAZIONE, PRELIEVO E RACCOLTA | A06030302 | SET PER LA MISURAZIONE DELLA DIURESI ORARIA | 5 | S
A | DISPOSITIVI DA SOMMINISTRAZIONE, PRELIEVO E RACCOLTA | A06030399 | SISTEMI DI RACCOLTA URINA - ALTRI | 5 | S
A | DISPOSITIVI DA SOMMINISTRAZIONE, PRELIEVO E RACCOLTA | A060304 | DISPOSITIVI PER LA RACCOLTA INTRAOPERATORIA DEI LIQUIDI ASPIRATI | 4 | N
A | DISPOSITIVI DA SOMMINISTRAZIONE, PRELIEVO E RACCOLTA | A06030401 | CONTENITORI PER ASPIRAZIONE INTRAOPERATORIA | 5 | S
A | DISPOSITIVI DA SOMMINISTRAZIONE, PRELIEVO E RACCOLTA | A06030499 | DISPOSITIVI PER LA RACCOLTA INTRAOPERATORIA DEI LIQUIDI ASPIRATI - ALTRI | 5 | S
A | DISPOSITIVI DA SOMMINISTRAZIONE, PRELIEVO E RACCOLTA | A060399 | SACCHE E SISTEMI DI RACCOLTA LIQUIDI - ALTRI | 4 | S
A | DISPOSITIVI DA SOMMINISTRAZIONE, PRELIEVO E RACCOLTA | A0680 | DISPOSITIVI DI DRENAGGIO E RACCOLTA LIQUIDI - ACCESSORI | 3 | S
A | DISPOSITIVI DA SOMMINISTRAZIONE, PRELIEVO E RACCOLTA | A0699 | DISPOSITIVI DI DRENAGGIO E RACCOLTA LIQUIDI - ALTRI | 3 | S
A | DISPOSITIVI DA SOMMINISTRAZIONE, PRELIEVO E RACCOLTA | A07 | RACCORDI, TAPPI, RUBINETTI E RAMPE | 2 | N
A | DISPOSITIVI DA SOMMINISTRAZIONE, PRELIEVO E RACCOLTA | A0701 | RACCORDI | 3 | S
A | DISPOSITIVI DA SOMMINISTRAZIONE, PRELIEVO E RACCOLTA | A0702 | RAMPE | 3 | S
A | DISPOSITIVI DA SOMMINISTRAZIONE, PRELIEVO E RACCOLTA | A0703 | RUBINETTI | 3 | S
A | DISPOSITIVI DA SOMMINISTRAZIONE, PRELIEVO E RACCOLTA | A0704 | SISTEMI DI RICOSTITUZIONE DI FARMACI | 3 | S
A | DISPOSITIVI DA SOMMINISTRAZIONE, PRELIEVO E RACCOLTA | A0705 | TAPPI O OTTURATORI | 3 | N
A | DISPOSITIVI DA SOMMINISTRAZIONE, PRELIEVO E RACCOLTA | A070501 | TAPPI / OTTURATORI NON PERFORABILI | 4 | S
A | DISPOSITIVI DA SOMMINISTRAZIONE, PRELIEVO E RACCOLTA | A070502 | TAPPI / OTTURATORI PERFORABILI | 4 | N
A | DISPOSITIVI DA SOMMINISTRAZIONE, PRELIEVO E RACCOLTA | A07050201 | TAPPI / OTTURATORI PERFORABILI CON AGO | 5 | S
A | DISPOSITIVI DA SOMMINISTRAZIONE, PRELIEVO E RACCOLTA | A07050202 | TAPPI / OTTURATORI CON VIA DI ACCESSO SENZA AGO | 5 | S
A | DISPOSITIVI DA SOMMINISTRAZIONE, PRELIEVO E RACCOLTA | A070599 | TAPPI O OTTURATORI - ALTRI | 4 | S
A | DISPOSITIVI DA SOMMINISTRAZIONE, PRELIEVO E RACCOLTA | A0706 | PROTEZIONI ANTISETTICHE PER RACCORDI | 3 | S
A | DISPOSITIVI DA SOMMINISTRAZIONE, PRELIEVO E RACCOLTA | A0799 | RACCORDI, TAPPI, RUBINETTI E RAMPE - ALTRI | 3 | S
A | DISPOSITIVI DA SOMMINISTRAZIONE, PRELIEVO E RACCOLTA | A08 | SACCHE E CONTENITORI PER NUTRIZIONE ED INFUSIONE | 2 | N
A | DISPOSITIVI DA SOMMINISTRAZIONE, PRELIEVO E RACCOLTA | A0801 | SACCHE E CONTENITORI PER NUTRIZIONE | 3 | N
A | DISPOSITIVI DA SOMMINISTRAZIONE, PRELIEVO E RACCOLTA | A080101 | SACCHE E CONTENITORI PER ALIMENTAZIONE ENTERALE | 4 | S
A | DISPOSITIVI DA SOMMINISTRAZIONE, PRELIEVO E RACCOLTA | A080102 | SACCHE E CONTENITORI PER ALIMENTAZIONE PARENTERALE | 4 | S
A | DISPOSITIVI DA SOMMINISTRAZIONE, PRELIEVO E RACCOLTA | A0802 | SACCHE E CONTENITORI PER INFUSIONE | 3 | N
A | DISPOSITIVI DA SOMMINISTRAZIONE, PRELIEVO E RACCOLTA | A080201 | SACCHE E CONTENITORI PER POMPA INFUSIONALE | 4 | S
A | DISPOSITIVI DA SOMMINISTRAZIONE, PRELIEVO E RACCOLTA | A080299 | SACCHE E CONTENITORI PER INFUSIONE - ALTRI | 4 | S
A | DISPOSITIVI DA SOMMINISTRAZIONE, PRELIEVO E RACCOLTA | A0880 | SACCHE E CONTENITORI PER NUTRIZIONE ED INFUSIONE - ACCESSORI | 3 | S
A | DISPOSITIVI DA SOMMINISTRAZIONE, PRELIEVO E RACCOLTA | A0899 | SACCHE E CONTENITORI PER NUTRIZIONE ED INFUSIONE - ALTRE | 3 | S
A | DISPOSITIVI DA SOMMINISTRAZIONE, PRELIEVO E RACCOLTA | A09 | CONTENITORI PER ORGANI | 2 | N
A | DISPOSITIVI DA SOMMINISTRAZIONE, PRELIEVO E RACCOLTA | A0901 | CONTENITORI PER IL PRELIEVO DI ORGANI | 3 | N
A | DISPOSITIVI DA SOMMINISTRAZIONE, PRELIEVO E RACCOLTA | A090101 | SACCHE PER LA RACCOLTA DI ORGANI | 4 | S
A | DISPOSITIVI DA SOMMINISTRAZIONE, PRELIEVO E RACCOLTA | A090199 | CONTENITORI PER IL PRELIEVO DI ORGANI - ALTRI | 4 | S
A | DISPOSITIVI DA SOMMINISTRAZIONE, PRELIEVO E RACCOLTA | A0980 | CONTENITORI PER ORGANI - ACCESSORI | 3 | S
A | DISPOSITIVI DA SOMMINISTRAZIONE, PRELIEVO E RACCOLTA | A0999 | CONTENITORI PER ORGANI - ALTRI | 3 | S
A | DISPOSITIVI DA SOMMINISTRAZIONE, PRELIEVO E RACCOLTA | A10 | DISPOSITIVI PER STOMIA (N.T.COD. En ISO 0918) | 2 | N
A | DISPOSITIVI DA SOMMINISTRAZIONE, PRELIEVO E RACCOLTA | A1001 | SISTEMI PER STOMIA MONOPEZZO | 3 | N
A | DISPOSITIVI DA SOMMINISTRAZIONE, PRELIEVO E RACCOLTA | A100101 | SACCHE PER COLOSTOMIA (N.T.COD. En ISO 091804) | 4 | S
A | DISPOSITIVI DA SOMMINISTRAZIONE, PRELIEVO E RACCOLTA | A100102 | SACCHE PER ILEOSTOMIA (N.T.COD. En ISO 091804) | 4 | S
A | DISPOSITIVI DA SOMMINISTRAZIONE, PRELIEVO E RACCOLTA | A100103 | SACCHE PER UROSTOMIA (N.T.COD. En ISO 091807) | 4 | S
A | DISPOSITIVI DA SOMMINISTRAZIONE, PRELIEVO E RACCOLTA | A100104 | TAPPI AD ESPANSIONE PER SISTEMI PER STOMIA MONOPEZZO | 4 | S
A | DISPOSITIVI DA SOMMINISTRAZIONE, PRELIEVO E RACCOLTA | A100199 | SISTEMI PER STOMIA MONOPEZZO - ALTRI | 4 | S
A | DISPOSITIVI DA SOMMINISTRAZIONE, PRELIEVO E RACCOLTA | A1002 | SISTEMI PER STOMIA A DUE PEZZI | 3 | N
A | DISPOSITIVI DA SOMMINISTRAZIONE, PRELIEVO E RACCOLTA | A100201 | PLACCHE PER STOMIA | 4 | N
A | DISPOSITIVI DA SOMMINISTRAZIONE, PRELIEVO E RACCOLTA | A10020101 | PLACCHE PER COLOSTOMIA | 5 | S
A | DISPOSITIVI DA SOMMINISTRAZIONE, PRELIEVO E RACCOLTA | A10020102 | PLACCHE PER ILEOSTOMIA | 5 | S
A | DISPOSITIVI DA SOMMINISTRAZIONE, PRELIEVO E RACCOLTA | A10020103 | PLACCHE PER UROSTOMIA | 5 | S
A | DISPOSITIVI DA SOMMINISTRAZIONE, PRELIEVO E RACCOLTA | A100202 | SACCHE PER COLOSTOMIA (N.T.COD. En ISO 091805) | 4 | S
A | DISPOSITIVI DA SOMMINISTRAZIONE, PRELIEVO E RACCOLTA | A100203 | SACCHE PER ILEOSTOMIA (N.T.COD. En ISO 091805) | 4 | S
A | DISPOSITIVI DA SOMMINISTRAZIONE, PRELIEVO E RACCOLTA | A100204 | SACCHE PER UROSTOMIA (N.T.COD. En ISO 091808) | 4 | S
A | DISPOSITIVI DA SOMMINISTRAZIONE, PRELIEVO E RACCOLTA | A100205 | TAPPI AD ESPANSIONE PER SISTEMI PER STOMIA A DUE PEZZI | 4 | S
A | DISPOSITIVI DA SOMMINISTRAZIONE, PRELIEVO E RACCOLTA | A100299 | SISTEMI PER STOMIA A DUE PEZZI - ALTRI | 4 | S
A | DISPOSITIVI DA SOMMINISTRAZIONE, PRELIEVO E RACCOLTA | A1003 | SISTEMI DI IRRIGAZIONE PER STOMIA (N.T.COD. En ISO 091824) | 3 | N
A | DISPOSITIVI DA SOMMINISTRAZIONE, PRELIEVO E RACCOLTA | A100301 | KIT PER IRRIGAZIONE DI STOMIA | 4 | S
A | DISPOSITIVI DA SOMMINISTRAZIONE, PRELIEVO E RACCOLTA | A100302 | SACCHE DI RICAMBIO PER IRRIGAZIONE DI STOMIA | 4 | S
A | DISPOSITIVI DA SOMMINISTRAZIONE, PRELIEVO E RACCOLTA | A100399 | SISTEMI DI IRRIGAZIONE PER STOMIA - ALTRI | 4 | S
A | DISPOSITIVI DA SOMMINISTRAZIONE, PRELIEVO E RACCOLTA | A1080 | DISPOSITIVI PER STOMIA - ACCESSORI | 3 | S
A | DISPOSITIVI DA SOMMINISTRAZIONE, PRELIEVO E RACCOLTA | A1099 | DISPOSITIVI PER STOMIA - ALTRI | 3 | S
A | DISPOSITIVI DA SOMMINISTRAZIONE, PRELIEVO E RACCOLTA | A99 | DISPOSITIVI DA SOMMINISTRAZIONE, PRELIEVO E RACCOLTA - ALTRI | 2 | S
B | DISPOSITIVI PER EMOTRASFUSIONE ED EMATOLOGIA | B | DISPOSITIVI PER EMOTRASFUSIONE ED EMATOLOGIA | 1 | N
B | DISPOSITIVI PER EMOTRASFUSIONE ED EMATOLOGIA | B01 | SACCHE PER SANGUE | 2 | N
B | DISPOSITIVI PER EMOTRASFUSIONE ED EMATOLOGIA | B0101 | SACCHE PER PRELIEVO DI SANGUE (compresi i kit) | 3 | N
B | DISPOSITIVI PER EMOTRASFUSIONE ED EMATOLOGIA | B010101 | SACCHE PER PRELIEVO DI SANGUE AUTOLOGO | 4 | N
B | DISPOSITIVI PER EMOTRASFUSIONE ED EMATOLOGIA | B01010101 | SACCHE PER PREDEPOSITO CON FILTRO | 5 | N
B | DISPOSITIVI PER EMOTRASFUSIONE ED EMATOLOGIA | B0101010101 | SACCHE DOPPIE PER PREDEPOSITO CON FILTRO | 6 | S
B | DISPOSITIVI PER EMOTRASFUSIONE ED EMATOLOGIA | B0101010199 | SACCHE PER PREDEPOSITO CON FILTRO - ALTRE | 6 | S
B | DISPOSITIVI PER EMOTRASFUSIONE ED EMATOLOGIA | B01010102 | SACCHE PER PREDEPOSITO SENZA FILTRO | 5 | N
B | DISPOSITIVI PER EMOTRASFUSIONE ED EMATOLOGIA | B0101010201 | SACCHE SINGOLE PER PREDEPOSITO SENZA FILTRO | 6 | S
B | DISPOSITIVI PER EMOTRASFUSIONE ED EMATOLOGIA | B0101010202 | SACCHE DOPPIE PER PREDEPOSITO SENZA FILTRO | 6 | S
B | DISPOSITIVI PER EMOTRASFUSIONE ED EMATOLOGIA | B0101010203 | SACCHE TRIPLE PER PREDEPOSITO SENZA FILTRO | 6 | S
B | DISPOSITIVI PER EMOTRASFUSIONE ED EMATOLOGIA | B0101010299 | SACCHE PER PREDEPOSITO SENZA FILTRO - ALTRE | 6 | S
B | DISPOSITIVI PER EMOTRASFUSIONE ED EMATOLOGIA | B010102 | SACCHE PER PRELIEVO DI SANGUE OMOLOGO DA DONATORE | 4 | N
B | DISPOSITIVI PER EMOTRASFUSIONE ED EMATOLOGIA | B01010201 | SACCHE PER PRELIEVO DI SANGUE DA DONATORE CON FILTRO | 5 | N
B | DISPOSITIVI PER EMOTRASFUSIONE ED EMATOLOGIA | B0101020101 | SACCHE QUADRUPLE PER PRELIEVO DI SANGUE DA DONATORE CON FILTRO | 6 | S
B | DISPOSITIVI PER EMOTRASFUSIONE ED EMATOLOGIA | B0101020102 | SACCHE QUINTUPLE PER PRELIEVO DI SANGUE DA DONATORE CON FILTRO | 6 | S
B | DISPOSITIVI PER EMOTRASFUSIONE ED EMATOLOGIA | B0101020199 | SACCHE PER PRELIEVO DI SANGUE DA DONATORE CON FILTRO - ALTRE | 6 | S
B | DISPOSITIVI PER EMOTRASFUSIONE ED EMATOLOGIA | B01010202 | SACCHE PER PRELIEVO DI SANGUE DA DONATORE SENZA FILTRO | 5 | N
B | DISPOSITIVI PER EMOTRASFUSIONE ED EMATOLOGIA | B0101020201 | SACCHE TRIPLE PER PRELIEVO DI SANGUE DA DONATORE SENZA FILTRO | 6 | S
B | DISPOSITIVI PER EMOTRASFUSIONE ED EMATOLOGIA | B0101020202 | SACCHE QUADRUPLE PER PRELIEVO DI SANGUE DA DONATORE SENZA FILTRO | 6 | S
B | DISPOSITIVI PER EMOTRASFUSIONE ED EMATOLOGIA | B0101020299 | SACCHE PER PRELIEVO DI SANGUE DA DONATORE SENZA FILTRO - ALTRE | 6 | S
B | DISPOSITIVI PER EMOTRASFUSIONE ED EMATOLOGIA | B010199 | SACCHE PER PRELIEVO DI SANGUE (compresi i kit) - ALTRE | 4 | S
B | DISPOSITIVI PER EMOTRASFUSIONE ED EMATOLOGIA | B0102 | SACCHE PER IL TRASFERIMENTO DI SANGUE | 3 | N
B | DISPOSITIVI PER EMOTRASFUSIONE ED EMATOLOGIA | B010201 | SACCHE PER TRASFERIMENTO DI SANGUE INTERO, EMAZIE O PLASMA | 4 | S
B | DISPOSITIVI PER EMOTRASFUSIONE ED EMATOLOGIA | B010202 | SACCHE PER TRASFERIMENTO DI CONCENTRATI PIASTRINICI | 4 | S
B | DISPOSITIVI PER EMOTRASFUSIONE ED EMATOLOGIA | B010299 | SACCHE PER IL TRASFERIMENTO DI SANGUE - ALTRE | 4 | S
B | DISPOSITIVI PER EMOTRASFUSIONE ED EMATOLOGIA | B0103 | SACCHE PER RACCOLTA, PURIFICAZIONE, CRIOPRESERVAZIONE DEL SANGUE MIDOLLARE | 3 | S
B | DISPOSITIVI PER EMOTRASFUSIONE ED EMATOLOGIA | B0104 | SACCHE PER SANGUE PLACENTARE | 3 | N
B | DISPOSITIVI PER EMOTRASFUSIONE ED EMATOLOGIA | B010401 | SACCHE PER RACCOLTA DI SANGUE PLACENTARE | 4 | S
B | DISPOSITIVI PER EMOTRASFUSIONE ED EMATOLOGIA | B010402 | SACCHE PER PURIFICAZIONE DI SANGUE PLACENTARE | 4 | S
B | DISPOSITIVI PER EMOTRASFUSIONE ED EMATOLOGIA | B010403 | SACCHE PER CRIOPRESERVAZIONE DI SANGUE PLACENTARE | 4 | S
B | DISPOSITIVI PER EMOTRASFUSIONE ED EMATOLOGIA | B010499 | SACCHE PER SANGUE PLACENTARE - ALTRE | 4 | S
B | DISPOSITIVI PER EMOTRASFUSIONE ED EMATOLOGIA | B0180 | SACCHE PER SANGUE - ACCESSORI | 3 | S
B | DISPOSITIVI PER EMOTRASFUSIONE ED EMATOLOGIA | B0190 | SACCHE PER SANGUE - VARIE | 3 | N
B | DISPOSITIVI PER EMOTRASFUSIONE ED EMATOLOGIA | B019001 | SACCHE PER PRODUZIONE DI GEL PIASTRINICO E COLLA DI FIBRINA | 4 | S
B | DISPOSITIVI PER EMOTRASFUSIONE ED EMATOLOGIA | B019002 | SACCHE PER RACCOLTA E FILTRAZIONE DI SANGUE INTERO CON ALIQUOTAZIONE DI EMAZIE CONCENTRATE | 4 | S
B | DISPOSITIVI PER EMOTRASFUSIONE ED EMATOLOGIA | B019003 | KIT PER ALIQUOTAZIONE DI EMOCOMPONENTI | 4 | S
B | DISPOSITIVI PER EMOTRASFUSIONE ED EMATOLOGIA | B019004 | SACCHE PER CAMPIONAMENTO DI EMOCOMPONENTI | 4 | S
B | DISPOSITIVI PER EMOTRASFUSIONE ED EMATOLOGIA | B0199 | SACCHE PER SANGUE - ALTRE | 3 | S
B | DISPOSITIVI PER EMOTRASFUSIONE ED EMATOLOGIA | B02 | FILTRI DA SANGUE | 2 | N
B | DISPOSITIVI PER EMOTRASFUSIONE ED EMATOLOGIA | B0201 | FILTRI PER LEUCORIDUZIONE | 3 | N
B | DISPOSITIVI PER EMOTRASFUSIONE ED EMATOLOGIA | B020101 | FILTRI PER LEUCORIDUZIONE A LETTO DEL PAZIENTE (BED-SIDE) | 4 | N
B | DISPOSITIVI PER EMOTRASFUSIONE ED EMATOLOGIA | B02010101 | FILTRI PER LEUCORIDUZIONE A LETTO DEL PAZIENTE PER ERITROCITI (CON DEFLUSSORE E SENZA) | 5 | S
B | DISPOSITIVI PER EMOTRASFUSIONE ED EMATOLOGIA | B02010102 | FILTRI PER LEUCORIDUZIONE A LETTO DEL PAZIENTE PER PIASTRINE (CON DEFLUSSORE E SENZA) | 5 | S
B | DISPOSITIVI PER EMOTRASFUSIONE ED EMATOLOGIA | B02010199 | FILTRI PER LEUCORIDUZIONE A LETTO DEL PAZIENTE - ALTRI | 5 | S
B | DISPOSITIVI PER EMOTRASFUSIONE ED EMATOLOGIA | B020102 | FILTRI PER LEUCORIDUZIONE DA LABORATORIO | 4 | N
B | DISPOSITIVI PER EMOTRASFUSIONE ED EMATOLOGIA | B02010201 | FILTRI PER LEUCORIDUZIONE DA LABORATORIO PER ERITROCITI | 5 | S
B | DISPOSITIVI PER EMOTRASFUSIONE ED EMATOLOGIA | B02010202 | FILTRI PER LEUCORIDUZIONE DA LABORATORIO PER PIASTRINE | 5 | S
B | DISPOSITIVI PER EMOTRASFUSIONE ED EMATOLOGIA | B02010299 | FILTRI PER LEUCORIDUZIONE DA LABORATORIO - ALTRI | 5 | S
B | DISPOSITIVI PER EMOTRASFUSIONE ED EMATOLOGIA | B0202 | FILTRI PER TERAPIA TRASFUSIONALE MASSIVA (PER MICROAGGREGATI 40 MICRON) | 3 | N
B | DISPOSITIVI PER EMOTRASFUSIONE ED EMATOLOGIA | B020201 | FILTRI PER TERAPIA TRASFUSIONALE MASSIVA CON DEFLUSSORE | 4 | S
B | DISPOSITIVI PER EMOTRASFUSIONE ED EMATOLOGIA | B020202 | FILTRI PER TERAPIA TRASFUSIONALE MASSIVA SENZA DEFLUSSORE | 4 | S
B | DISPOSITIVI PER EMOTRASFUSIONE ED EMATOLOGIA | B0280 | FILTRI DA SANGUE - ACCESSORI | 3 | S
B | DISPOSITIVI PER EMOTRASFUSIONE ED EMATOLOGIA | B0299 | FILTRI DA SANGUE - ALTRI | 3 | S
B | DISPOSITIVI PER EMOTRASFUSIONE ED EMATOLOGIA | B03 | DISPOSITIVI PER AFERESI | 2 | N
B | DISPOSITIVI PER EMOTRASFUSIONE ED EMATOLOGIA | B0301 | DISPOSITIVI PER RACCOLTA MEDIANTE AFERESI | 3 | N
B | DISPOSITIVI PER EMOTRASFUSIONE ED EMATOLOGIA | B030101 | DISPOSITIVI PER RACCOLTA DI PLASMA | 4 | S
B | DISPOSITIVI PER EMOTRASFUSIONE ED EMATOLOGIA | B030102 | DISPOSITIVI PER RACCOLTA DI PIASTRINE | 4 | S
B | DISPOSITIVI PER EMOTRASFUSIONE ED EMATOLOGIA | B030103 | DISPOSITIVI PER RACCOLTA DI LEUCOCITI | 4 | S
B | DISPOSITIVI PER EMOTRASFUSIONE ED EMATOLOGIA | B030104 | DISPOSITIVI PER RACCOLTA MULTIPLA DI EMOCOMPONENTI | 4 | S
B | DISPOSITIVI PER EMOTRASFUSIONE ED EMATOLOGIA | B030199 | DISPOSITIVI PER RACCOLTA MEDIANTE AFERESI - ALTRI | 4 | S
B | DISPOSITIVI PER EMOTRASFUSIONE ED EMATOLOGIA | B0302 | DISPOSITIVI PER TERAPIA MEDIANTE AFERESI | 3 | N
B | DISPOSITIVI PER EMOTRASFUSIONE ED EMATOLOGIA | B030201 | DISPOSITIVI PER PLASMAFERESI E KIT | 4 | S
B | DISPOSITIVI PER EMOTRASFUSIONE ED EMATOLOGIA | B030202 | DISPOSITIVI PER CITOAFERESI E KIT | 4 | S
B | DISPOSITIVI PER EMOTRASFUSIONE ED EMATOLOGIA | B030203 | DISPOSITIVI PER RIMOZIONE DI SINGOLI COMPONENTI PLASMATICI E KIT | 4 | S
B | DISPOSITIVI PER EMOTRASFUSIONE ED EMATOLOGIA | B030204 | DISPOSITIVI PER FOTOCHEMIOTERAPIA EXTRACORPOREA O FOTOAFERESI E KIT | 4 | S
B | DISPOSITIVI PER EMOTRASFUSIONE ED EMATOLOGIA | B030299 | DISPOSITIVI PER TERAPIA MEDIANTE AFERESI - ALTRI | 4 | S
B | DISPOSITIVI PER EMOTRASFUSIONE ED EMATOLOGIA | B0380 | DISPOSITIVI PER AFERESI - ACCESSORI | 3 | S
B | DISPOSITIVI PER EMOTRASFUSIONE ED EMATOLOGIA | B0399 | DISPOSITIVI PER AFERESI - ALTRI | 3 | S
B | DISPOSITIVI PER EMOTRASFUSIONE ED EMATOLOGIA | B04 | DISPOSITIVI PER AUTOTRASFUSIONE | 2 | N
B | DISPOSITIVI PER EMOTRASFUSIONE ED EMATOLOGIA | B0401 | DISPOSITIVI E KIT INTRA- E POSTOPERATORI PER RECUPERO, LAVAGGIO E REINFUSIONE DEL SANGUE | 3 | S
B | DISPOSITIVI PER EMOTRASFUSIONE ED EMATOLOGIA | B0402 | DISPOSITIVI E KIT INTRA- E POSTOPERATORI PER SOLO RECUPERO E REINFUSIONE DEL SANGUE | 3 | S
B | DISPOSITIVI PER EMOTRASFUSIONE ED EMATOLOGIA | B0480 | DISPOSITIVI PER AUTOTRASFUSIONE - ACCESSORI | 3 | S
B | DISPOSITIVI PER EMOTRASFUSIONE ED EMATOLOGIA | B0499 | DISPOSITIVI PER AUTOTRASFUSIONE - ALTRI | 3 | S
B | DISPOSITIVI PER EMOTRASFUSIONE ED EMATOLOGIA | B05 | DISPOSITIVI PER LA PREPARAZIONE DI EMOCOMPONENTI AD USO TOPICO | 2 | N
B | DISPOSITIVI PER EMOTRASFUSIONE ED EMATOLOGIA | B0501 | DISPOSITIVI PER LA PREPARAZIONE AUTOMATICA DI GEL DI PIASTRINE (escluse le sacche) | 3 | S
B | DISPOSITIVI PER EMOTRASFUSIONE ED EMATOLOGIA | B0502 | DISPOSITIVI PER LA PREPARAZIONE AUTOMATICA DI COLLA DI FIBRINA (escluse le sacche) | 3 | S
B | DISPOSITIVI PER EMOTRASFUSIONE ED EMATOLOGIA | B0599 | DISPOSITIVI PER LA PREPARAZIONE DI EMOCOMPONENTI AD USO TOPICO - ALTRI | 3 | S
B | DISPOSITIVI PER EMOTRASFUSIONE ED EMATOLOGIA | B06 | DISPOSITIVI PER LA MANIPOLAZIONE CELLULARE O BIOLOGICA | 2 | S
B | DISPOSITIVI PER EMOTRASFUSIONE ED EMATOLOGIA | B99 | DISPOSITIVI PER EMOTRASFUSIONE ED EMATOLOGIA - ALTRI | 2 | S
C | DISPOSITIVI PER APPARATO CARDIOCIRCOLATORIO | C | DISPOSITIVI PER APPARATO CARDIOCIRCOLATORIO | 1 | N
C | DISPOSITIVI PER APPARATO CARDIOCIRCOLATORIO | C01 | DISPOSITIVI PER SISTEMA ARTERO-VENOSO | 2 | N
C | DISPOSITIVI PER APPARATO CARDIOCIRCOLATORIO | C0101 | CATETERI VENOSI PERIFERICI | 3 | N
C | DISPOSITIVI PER APPARATO CARDIOCIRCOLATORIO | C010101 | AGHI CATETERE (AGHI CANNULA) | 4 | N
C | DISPOSITIVI PER APPARATO CARDIOCIRCOLATORIO | C01010101 | AGHI CANNULA | 5 | N
C | DISPOSITIVI PER APPARATO CARDIOCIRCOLATORIO | C0101010101 | AGHI CANNULA CON VALVOLA DI INIEZIONE | 6 | S
C | DISPOSITIVI PER APPARATO CARDIOCIRCOLATORIO | C0101010102 | AGHI CANNULA SENZA VALVOLA DI INIEZIONE | 6 | S
C | DISPOSITIVI PER APPARATO CARDIOCIRCOLATORIO | C01010102 | AGHI CANNULA DI SICUREZZA | 5 | N
C | DISPOSITIVI PER APPARATO CARDIOCIRCOLATORIO | C0101010201 | AGHI CANNULA DI SICUREZZA CON VALVOLA DI INIEZIONE | 6 | S
C | DISPOSITIVI PER APPARATO CARDIOCIRCOLATORIO | C0101010202 | AGHI CANNULA DI SICUREZZA SENZA VALVOLA DI INIEZIONE | 6 | S
C | DISPOSITIVI PER APPARATO CARDIOCIRCOLATORIO | C01010103 | AGHI CANNULA CON PROLUNGA INTEGRATA | 5 | S
C | DISPOSITIVI PER APPARATO CARDIOCIRCOLATORIO | C01010199 | AGHI CATETERE (AGHI CANNULA) - ALTRI | 5 | S
C | DISPOSITIVI PER APPARATO CARDIOCIRCOLATORIO | C010102 | CATETERI PERIFERICI PER SISTEMA VENOSO | 4 | S
C | DISPOSITIVI PER APPARATO CARDIOCIRCOLATORIO | C010103 | DISPOSITIVI VENOSI PERIFERICI INTEGRATI | 4 | S
C | DISPOSITIVI PER APPARATO CARDIOCIRCOLATORIO | C010104 | CANNULE VENOSE PER ACCESSO OMBELICALE | 4 | S
C | DISPOSITIVI PER APPARATO CARDIOCIRCOLATORIO | C010180 | CATETERI VENOSI PERIFERICI - ACCESSORI | 4 | S
C | DISPOSITIVI PER APPARATO CARDIOCIRCOLATORIO | C010199 | CATETERI VENOSI PERIFERICI - ALTRI | 4 | S
C | DISPOSITIVI PER APPARATO CARDIOCIRCOLATORIO | C0102 | CATETERI VENOSI CENTRALI | 3 | N
C | DISPOSITIVI PER APPARATO CARDIOCIRCOLATORIO | C010201 | CATETERI VENOSI CENTRALI CON ACCESSO PERIFERICO | 4 | N
C | DISPOSITIVI PER APPARATO CARDIOCIRCOLATORIO | C01020101 | CATETERI VENOSI CENTRALI CON ACCESSO PERIFERICO MONOLUME | 5 | S
C | DISPOSITIVI PER APPARATO CARDIOCIRCOLATORIO | C01020102 | CATETERI VENOSI CENTRALI CON ACCESSO PERIFERICO MULTILUME | 5 | S
C | DISPOSITIVI PER APPARATO CARDIOCIRCOLATORIO | C010202 | CATETERI VENOSI CENTRALI NON TUNNELLIZZABILI | 4 | N
C | DISPOSITIVI PER APPARATO CARDIOCIRCOLATORIO | C01020201 | CATETERI VENOSI CENTRALI NON TUNNELLIZZABILI MONOLUME | 5 | S
C | DISPOSITIVI PER APPARATO CARDIOCIRCOLATORIO | C01020202 | CATETERI VENOSI CENTRALI NON TUNNELLIZZABILI BILUME | 5 | S
C | DISPOSITIVI PER APPARATO CARDIOCIRCOLATORIO | C01020203 | CATETERI VENOSI CENTRALI NON TUNNELLIZZABILI A TRE O PIU' LUMI | 5 | S
C | DISPOSITIVI PER APPARATO CARDIOCIRCOLATORIO | C010203 | CATETERI VENOSI CENTRALI PARZIALMENTE TUNNELLIZZABILI | 4 | N
C | DISPOSITIVI PER APPARATO CARDIOCIRCOLATORIO | C01020301 | CATETERI VENOSI CENTRALI PARZIALMENTE TUNNELLIZZABILI MONOLUME | 5 | S
C | DISPOSITIVI PER APPARATO CARDIOCIRCOLATORIO | C01020302 | CATETERI VENOSI CENTRALI PARZIALMENTE TUNNELLIZZABILI BILUME | 5 | S
C | DISPOSITIVI PER APPARATO CARDIOCIRCOLATORIO | C01020303 | CATETERI VENOSI CENTRALI PARZIALMENTE TUNNELLIZZABILI A TRE O PIU' LUMI | 5 | S
C | DISPOSITIVI PER APPARATO CARDIOCIRCOLATORIO | C010204 | SISTEMI DI ACCESSO VENOSO IMPIANTABILI SOTTOCUTANEI | 4 | N
C | DISPOSITIVI PER APPARATO CARDIOCIRCOLATORIO | C01020401 | SISTEMI DI ACCESSO VENOSO IMPIANTABILI SOTTOCUTANEI MONOCAMERA | 5 | S
C | DISPOSITIVI PER APPARATO CARDIOCIRCOLATORIO | C01020402 | SISTEMI DI ACCESSO VENOSO IMPIANTABILI SOTTOCUTANEI DOPPIA CAMERA O BILUME | 5 | S
C | DISPOSITIVI PER APPARATO CARDIOCIRCOLATORIO | C01020499 | SISTEMI DI ACCESSO VENOSO IMPIANTABILI SOTTOCUTANEI - ALTRI | 5 | S
C | DISPOSITIVI PER APPARATO CARDIOCIRCOLATORIO | C010280 | CATETERI VENOSI CENTRALI - ACCESSORI | 4 | S
C | DISPOSITIVI PER APPARATO CARDIOCIRCOLATORIO | C010299 | CATETERI VENOSI CENTRALI - ALTRI | 4 | S
C | DISPOSITIVI PER APPARATO CARDIOCIRCOLATORIO | C0103 | CANNULE PER ACCESSO ARTERIOSO | 3 | N
C | DISPOSITIVI PER APPARATO CARDIOCIRCOLATORIO | C010301 | CANNULE PER ACCESSO RADIALE | 4 | S
C | DISPOSITIVI PER APPARATO CARDIOCIRCOLATORIO | C010302 | CANNULE PER ACCESSO OMBELICALE | 4 | S
C | DISPOSITIVI PER APPARATO CARDIOCIRCOLATORIO | C010303 | CANNULE PER ACCESSO FEMORALE | 4 | S
C | DISPOSITIVI PER APPARATO CARDIOCIRCOLATORIO | C010380 | CANNULE PER ACCESSO ARTERIOSO - ACCESSORI | 4 | S
C | DISPOSITIVI PER APPARATO CARDIOCIRCOLATORIO | C010399 | CANNULE PER ACCESSO ARTERIOSO - ALTRE | 4 | S
C | DISPOSITIVI PER APPARATO CARDIOCIRCOLATORIO | C0104 | DISPOSITIVI PER ANGIOGRAFIA ED EMODINAMICA | 3 | N
C | DISPOSITIVI PER APPARATO CARDIOCIRCOLATORIO | C010401 | DISPOSITIVI PER ANGIOGRAFIA CARDIACA | 4 | N
C | DISPOSITIVI PER APPARATO CARDIOCIRCOLATORIO | C01040101 | DISPOSITIVI PER ANGIOGRAFIA CARDIACA DIAGNOSTICA | 5 | N
C | DISPOSITIVI PER APPARATO CARDIOCIRCOLATORIO | C0104010101 | CATETERI PER ANGIOGRAFIA CARDIACA DIAGNOSTICA | 6 | S
C | DISPOSITIVI PER APPARATO CARDIOCIRCOLATORIO | C0104010102 | CATETERI PER ULTRASONOGRAFIA INTRACARDIACA E INTRACORONARICA | 6 | S
C | DISPOSITIVI PER APPARATO CARDIOCIRCOLATORIO | C0104010199 | CATETERI PER ANGIOGRAFIA CARDIACA DIAGNOSTICA - ALTRI | 6 | S
C | DISPOSITIVI PER APPARATO CARDIOCIRCOLATORIO | C01040102 | DISPOSITIVI PER ANGIOGRAFIA CORONARICA INTERVENTISTICA | 5 | N
C | DISPOSITIVI PER APPARATO CARDIOCIRCOLATORIO | C0104010201 | CATETERI DILATATORI PER PTCA | 6 | N
C | DISPOSITIVI PER APPARATO CARDIOCIRCOLATORIO | C010401020101 | CATETERI DILATATORI A PALLONE PER PTCA | 7 | S
C | DISPOSITIVI PER APPARATO CARDIOCIRCOLATORIO | C010401020102 | CATETERI DILATATORI PER IMPIANTO DI STENT CORONARICI | 7 | S
C | DISPOSITIVI PER APPARATO CARDIOCIRCOLATORIO | C010401020199 | CATETERI DILATATORI PER PTCA - ALTRI | 7 | S
C | DISPOSITIVI PER APPARATO CARDIOCIRCOLATORIO | C0104010202 | CATETERI GUIDA PER ANGIOGRAFIA CARDIACA | 6 | S
C | DISPOSITIVI PER APPARATO CARDIOCIRCOLATORIO | C0104010203 | CATETERI PER INFUSIONE E SOMMINISTRAZIONE DI FARMACI INTRACARDIACI E INTRACORONARICI | 6 | S
C | DISPOSITIVI PER APPARATO CARDIOCIRCOLATORIO | C0104010204 | SISTEMI PER ATERECTOMIA CORONARICA | 6 | N
C | DISPOSITIVI PER APPARATO CARDIOCIRCOLATORIO | C010401020401 | SISTEMI PER ATERECTOMIA CORONARICA DIREZIONALE | 7 | S
C | DISPOSITIVI PER APPARATO CARDIOCIRCOLATORIO | C010401020402 | SISTEMI PER ATERECTOMIA CORONARICA ROTAZIONALE | 7 | S
C | DISPOSITIVI PER APPARATO CARDIOCIRCOLATORIO | C010401020499 | SISTEMI PER ATERECTOMIA CORONARICA - ALTRI | 7 | S
C | DISPOSITIVI PER APPARATO CARDIOCIRCOLATORIO | C0104010205 | SISTEMI PER TROMBECTOMIA E TROMBOASPIRAZIONE CARDIACA | 6 | N
C | DISPOSITIVI PER APPARATO CARDIOCIRCOLATORIO | C010401020501 | SISTEMI PER TROMBECTOMIA E TROMBOASPIRAZIONE CARDIACA MANUALE | 7 | S
C | DISPOSITIVI PER APPARATO CARDIOCIRCOLATORIO | C010401020502 | SISTEMI PER TROMBECTOMIA E TROMBOASPIRAZIONE CARDIACA MOTORIZZATA | 7 | S
C | DISPOSITIVI PER APPARATO CARDIOCIRCOLATORIO | C0104010299 | DISPOSITIVI PER ANGIOGRAFIA CORONARICA INTERVENTISTICA - ALTRI | 6 | S
C | DISPOSITIVI PER APPARATO CARDIOCIRCOLATORIO | C01040180 | DISPOSITIVI PER ANGIOGRAFIA CARDIACA - ACCESSORI | 5 | S
C | DISPOSITIVI PER APPARATO CARDIOCIRCOLATORIO | C01040199 | DISPOSITIVI PER ANGIOGRAFIA CARDIACA - ALTRI | 5 | S
C | DISPOSITIVI PER APPARATO CARDIOCIRCOLATORIO | C010402 | DISPOSITIVI PER ANGIOGRAFIA PERIFERICA | 4 | N
C | DISPOSITIVI PER APPARATO CARDIOCIRCOLATORIO | C01040201 | DISPOSITIVI PER ANGIOGRAFIA PERIFERICA DIAGNOSTICA | 5 | N
C | DISPOSITIVI PER APPARATO CARDIOCIRCOLATORIO | C0104020101 | CATETERI E MICROCATETERI PER ANGIOGRAFIA PERIFERICA DIAGNOSTICA, PANORAMICA E SELETTIVA | 6 | S
C | DISPOSITIVI PER APPARATO CARDIOCIRCOLATORIO | C0104020102 | CATETERI PER ULTRASONOGRAFIA INTRAVASCOLARE | 6 | S
C | DISPOSITIVI PER APPARATO CARDIOCIRCOLATORIO | C0104020103 | CATETERI DA OCCLUSIONE VASCOLARE | 6 | S
C | DISPOSITIVI PER APPARATO CARDIOCIRCOLATORIO | C0104020199 | DISPOSITIVI PER ANGIOGRAFIA PERIFERICA DIAGNOSTICA - ALTRI | 6 | S
C | DISPOSITIVI PER APPARATO CARDIOCIRCOLATORIO | C01040202 | DISPOSITIVI PER ANGIOGRAFIA PERIFERICA INTERVENTISTICA | 5 | N
C | DISPOSITIVI PER APPARATO CARDIOCIRCOLATORIO | C0104020201 | CATETERI DILATATORI PER PTA | 6 | N
C | DISPOSITIVI PER APPARATO CARDIOCIRCOLATORIO | C010402020101 | CATETERI DILATATORI A PALLONE PER PTA | 7 | S
C | DISPOSITIVI PER APPARATO CARDIOCIRCOLATORIO | C010402020102 | CATETERI DILATATORI PER IMPIANTO DI STENT PERIFERICI | 7 | S
C | DISPOSITIVI PER APPARATO CARDIOCIRCOLATORIO | C010402020199 | CATETERI DILATATORI PER PTA - ALTRI | 7 | S
C | DISPOSITIVI PER APPARATO CARDIOCIRCOLATORIO | C0104020202 | CATETERI E MICROCATETERI PER EMBOLIZZAZIONE PERIFERICA | 6 | S
C | DISPOSITIVI PER APPARATO CARDIOCIRCOLATORIO | C0104020203 | SPIRALI E SISTEMI EMBOLIZZANTI | 6 | S
C | DISPOSITIVI PER APPARATO CARDIOCIRCOLATORIO | C0104020204 | CATETERI GUIDA PER ANGIOGRAFIA PERIFERICA | 6 | S
C | DISPOSITIVI PER APPARATO CARDIOCIRCOLATORIO | C0104020205 | CATETERI E MICROCATETERI PER INFUSIONE E SOMMINISTRAZIONE DI FARMACI INTRAVASCOLARI | 6 | S
C | DISPOSITIVI PER APPARATO CARDIOCIRCOLATORIO | C0104020206 | SISTEMI PER ATERECTOMIA PERIFERICA | 6 | N
C | DISPOSITIVI PER APPARATO CARDIOCIRCOLATORIO | C010402020601 | SISTEMI PER ATERECTOMIA PERIFERICA DIREZIONALE | 7 | S
C | DISPOSITIVI PER APPARATO CARDIOCIRCOLATORIO | C010402020602 | SISTEMI PER ATERECTOMIA PERIFERICA ROTAZIONALE | 7 | S
C | DISPOSITIVI PER APPARATO CARDIOCIRCOLATORIO | C010402020699 | SISTEMI PER ATERECTOMIA PERIFERICA - ALTRI | 7 | S
C | DISPOSITIVI PER APPARATO CARDIOCIRCOLATORIO | C0104020207 | SISTEMI PER TROMBECTOMIA E TROMBOASPIRAZIONE PERIFERICA | 6 | N
C | DISPOSITIVI PER APPARATO CARDIOCIRCOLATORIO | C010402020701 | SISTEMI PER TROMBECTOMIA E TROMBOASPIRAZIONE PERIFERICA MANUALE | 7 | S
C | DISPOSITIVI PER APPARATO CARDIOCIRCOLATORIO | C010402020702 | SISTEMI PER TROMBECTOMIA E TROMBOASPIRAZIONE PERIFERICA MECCANICA | 7 | S
C | DISPOSITIVI PER APPARATO CARDIOCIRCOLATORIO | C0104020208 | SISTEMI PERCUTANEI PER ANASTOMOSI PORTO-SISTEMICA (TIPS) | 6 | S
C | DISPOSITIVI PER APPARATO CARDIOCIRCOLATORIO | C0104020209 | DISPOSITIVI PER OCCLUSIONI CRONICHE TOTALI DELL'APPARATO VASCOLARE PERIFERICO | 6 | S
C | DISPOSITIVI PER APPARATO CARDIOCIRCOLATORIO | C0104020299 | DISPOSITIVI PER ANGIOGRAFIA PERIFERICA INTERVENTISTICA - ALTRI | 6 | S
C | DISPOSITIVI PER APPARATO CARDIOCIRCOLATORIO | C01040280 | DISPOSITIVI PER ANGIOGRAFIA PERIFERICA - ACCESSORI | 5 | S
C | DISPOSITIVI PER APPARATO CARDIOCIRCOLATORIO | C01040299 | DISPOSITIVI PER ANGIOGRAFIA PERIFERICA - ALTRI | 5 | S
C | DISPOSITIVI PER APPARATO CARDIOCIRCOLATORIO | C010480 | DISPOSITIVI PER ANGIOGRAFIA ED EMODINAMICA - ACCESSORI ALTRI | 4 | S
C | DISPOSITIVI PER APPARATO CARDIOCIRCOLATORIO | C0105 | DISPOSITIVI DI PROTEZIONE INTRAVASCOLARE | 3 | N
C | DISPOSITIVI PER APPARATO CARDIOCIRCOLATORIO | C010501 | FILTRI CAVALI | 4 | N
C | DISPOSITIVI PER APPARATO CARDIOCIRCOLATORIO | C01050101 | FILTRI CAVALI RIMOVIBILI | 5 | S
C | DISPOSITIVI PER APPARATO CARDIOCIRCOLATORIO | C01050102 | FILTRI CAVALI NON RIMOVIBILI | 5 | S
C | DISPOSITIVI PER APPARATO CARDIOCIRCOLATORIO | C010502 | SISTEMI E CATETERI DI PROTEZIONE INTRAVASCOLARE | 4 | N
C | DISPOSITIVI PER APPARATO CARDIOCIRCOLATORIO | C01050201 | SISTEMI E CATETERI DI PROTEZIONE PER PTCA | 5 | S
C | DISPOSITIVI PER APPARATO CARDIOCIRCOLATORIO | C01050202 | SISTEMI E CATETERI DI PROTEZIONE PER PTA | 5 | S
C | DISPOSITIVI PER APPARATO CARDIOCIRCOLATORIO | C01050203 | SISTEMI E CATETERI DI PROTEZIONE ARTERIOSA CHIRURGICA | 5 | S
C | DISPOSITIVI PER APPARATO CARDIOCIRCOLATORIO | C01050299 | SISTEMI E CATETERI DI PROTEZIONE INTRAVASCOLARE - ALTRI | 5 | S
C | DISPOSITIVI PER APPARATO CARDIOCIRCOLATORIO | C010580 | DISPOSITIVI DI PROTEZIONE INTRAVASCOLARE - ACCESSORI | 4 | S
C | DISPOSITIVI PER APPARATO CARDIOCIRCOLATORIO | C010599 | DISPOSITIVI DI PROTEZIONE INTRAVASCOLARE - ALTRI | 4 | S
C | DISPOSITIVI PER APPARATO CARDIOCIRCOLATORIO | C0180 | DISPOSITIVI PER SISTEMA ARTERO-VENOSO - ACCESSORI ALTRI | 3 | S
C | DISPOSITIVI PER APPARATO CARDIOCIRCOLATORIO | C0190 | DISPOSITIVI PER PROCEDURE VASCOLARI - VARI | 3 | N
C | DISPOSITIVI PER APPARATO CARDIOCIRCOLATORIO | C019001 | CATETERI PER CONTROPULSAZIONE AORTICA | 4 | S
C | DISPOSITIVI PER APPARATO CARDIOCIRCOLATORIO | C019002 | CATETERI PER EMBOLECTOMIA | 4 | S
C | DISPOSITIVI PER APPARATO CARDIOCIRCOLATORIO | C019003 | CATETERI PER TERMODILUIZIONE | 4 | S
C | DISPOSITIVI PER APPARATO CARDIOCIRCOLATORIO | C019004 | SISTEMI DI MONITORAGGIO CARDIOVASCOLARE | 4 | S
C | DISPOSITIVI PER APPARATO CARDIOCIRCOLATORIO | C019005 | SISTEMI PER RIMOZIONE DI CORPI ESTRANEI VASCOLARI | 4 | S
C | DISPOSITIVI PER APPARATO CARDIOCIRCOLATORIO | C019006 | SHUNT CAROTIDEI | 4 | S
C | DISPOSITIVI PER APPARATO CARDIOCIRCOLATORIO | C019007 | SISTEMI PER BRACHITERAPIA A RADIOFREQUENZA DELL'APPARATO CARDIOVASCOLARE | 4 | S
C | DISPOSITIVI PER APPARATO CARDIOCIRCOLATORIO | C019008 | SISTEMI DI ACCESSO ARTERIOSO IMPIANTABILI SOTTOCUTANEI | 4 | S
C | DISPOSITIVI PER APPARATO CARDIOCIRCOLATORIO | C019009 | SISTEMI PER OCCLUSIONE AORTICA | 4 | S
C | DISPOSITIVI PER APPARATO CARDIOCIRCOLATORIO | C019010 | SISTEMI DI RICANALIZZAZIONE INTRAVASCOLARE | 4 | S
C | DISPOSITIVI PER APPARATO CARDIOCIRCOLATORIO | C019011 | SISTEMI PER BIOPSIA ENDOVASCOLARE E CARDIACA | 4 | N
C | DISPOSITIVI PER APPARATO CARDIOCIRCOLATORIO | C01901101 | SISTEMI PER BIOPSIA ENDOVASCOLARE | 5 | S
C | DISPOSITIVI PER APPARATO CARDIOCIRCOLATORIO | C01901102 | KIT PER BIOPSIA MIOCARDICA | 5 | S
C | DISPOSITIVI PER APPARATO CARDIOCIRCOLATORIO | C019012 | AORTOTOMI E SISTEMI PER AORTOTOMIA | 4 | N
C | DISPOSITIVI PER APPARATO CARDIOCIRCOLATORIO | C01901201 | AORTOTOMI | 5 | S
C | DISPOSITIVI PER APPARATO CARDIOCIRCOLATORIO | C01901202 | SISTEMI PER AORTOTOMIA | 5 | S
C | DISPOSITIVI PER APPARATO CARDIOCIRCOLATORIO | C019013 | SISTEMI DI PERFUSIONE ISOLATA DI ORGANO (trattamento locoregionale delle neoplasie) | 4 | S
C | DISPOSITIVI PER APPARATO CARDIOCIRCOLATORIO | C019014 | CATETERI PER VALVULOPLASTICA | 4 | S
C | DISPOSITIVI PER APPARATO CARDIOCIRCOLATORIO | C019015 | KIT PER PUNTURA TRANSETTALE | 4 | S
C | DISPOSITIVI PER APPARATO CARDIOCIRCOLATORIO | C019016 | SHUNT PERITONEO-VENOSI | 4 | S
C | DISPOSITIVI PER APPARATO CARDIOCIRCOLATORIO | C019017 | VALVULOTOMI | 4 | S
C | DISPOSITIVI PER APPARATO CARDIOCIRCOLATORIO | C019018 | SISTEMI CHIRURGICI PER IL RIMODELLAMENTO VENTRICOLARE | 4 | S
C | DISPOSITIVI PER APPARATO CARDIOCIRCOLATORIO | C019019 | SISTEMI PER ESTRAZIONE DEI VASI | 4 | N
C | DISPOSITIVI PER APPARATO CARDIOCIRCOLATORIO | C01901901 | DISPOSITIVI PER STRIPPING VENOSO | 5 | S
C | DISPOSITIVI PER APPARATO CARDIOCIRCOLATORIO | C01901902 | CATETERI PER ABLAZIONE VENOSA A RADIOFREQUENZA | 5 | S
C | DISPOSITIVI PER APPARATO CARDIOCIRCOLATORIO | C01901903 | SISTEMI DI PRELIEVO DI VASI | 5 | S
C | DISPOSITIVI PER APPARATO CARDIOCIRCOLATORIO | C01901999 | SISTEMI PER ESTRAZIONE DEI VASI - ALTRI | 5 | S
C | DISPOSITIVI PER APPARATO CARDIOCIRCOLATORIO | C019020 | KIT PER IPERTERMIE DISTRETTUALI SELETTIVE | 4 | S
C | DISPOSITIVI PER APPARATO CARDIOCIRCOLATORIO | C0199 | DISPOSITIVI PER SISTEMA ARTERO-VENOSO - ALTRI | 3 | S
C | DISPOSITIVI PER APPARATO CARDIOCIRCOLATORIO | C02 | DISPOSITIVI PER ARITMOLOGIA | 2 | N
C | DISPOSITIVI PER APPARATO CARDIOCIRCOLATORIO | C0201 | DISPOSITIVI PER ELETTROFISIOLOGIA CARDIACA E MAPPAGGIO | 3 | N
C | DISPOSITIVI PER APPARATO CARDIOCIRCOLATORIO | C020101 | ELETTROCATETERI BIPOLARI PER ARITMOLOGIA | 4 | S
C | DISPOSITIVI PER APPARATO CARDIOCIRCOLATORIO | C020102 | ELETTROCATETERI TRIPOLARI PER ARITMOLOGIA | 4 | S
C | DISPOSITIVI PER APPARATO CARDIOCIRCOLATORIO | C020103 | ELETTROCATETERI TETRAPOLARI PER ARITMOLOGIA | 4 | S
C | DISPOSITIVI PER APPARATO CARDIOCIRCOLATORIO | C020104 | ELETTROCATETERI MULTIPOLARI PER ARITMOLOGIA | 4 | N
C | DISPOSITIVI PER APPARATO CARDIOCIRCOLATORIO | C02010401 | ELETTROCATETERI MULTIPOLARI CONVENZIONALI PER ARITMOLOGIA | 5 | S
C | DISPOSITIVI PER APPARATO CARDIOCIRCOLATORIO | C02010402 | ELETTROCATETERI MULTIPOLARI TIPO BASKET PER ARITMOLOGIA | 5 | S
C | DISPOSITIVI PER APPARATO CARDIOCIRCOLATORIO | C02010403 | ELETTROCATETERI MULTIPOLARI DIREZIONABILI PER ARITMOLOGIA | 5 | S
C | DISPOSITIVI PER APPARATO CARDIOCIRCOLATORIO | C02010499 | ELETTROCATETERI MULTIPOLARI PER ARITMOLOGIA - ALTRI | 5 | S
C | DISPOSITIVI PER APPARATO CARDIOCIRCOLATORIO | C020105 | ELETTROCATETERI TRIDIMENSIONALI PER MAPPAGGIO NON CONVENZIONALE (CONTACT E NON-CONTACT) | 4 | S
C | DISPOSITIVI PER APPARATO CARDIOCIRCOLATORIO | C020199 | DISPOSITIVI PER ELETTROFISIOLOGIA CARDIACA E MAPPAGGIO - ALTRI | 4 | S
C | DISPOSITIVI PER APPARATO CARDIOCIRCOLATORIO | C0202 | DISPOSITIVI PER ELETTROSTIMOLAZIONE CARDIACA TEMPORANEA (CON PRINCIPIO ATTIVO E SENZA) | 3 | N
C | DISPOSITIVI PER APPARATO CARDIOCIRCOLATORIO | C020201 | ELETTROCATETERI ENDOCARDICI PROVVISORI | 4 | S
C | DISPOSITIVI PER APPARATO CARDIOCIRCOLATORIO | C020202 | ELETTROCATETERI EPICARDICI (monopolari e bipolari) | 4 | S
C | DISPOSITIVI PER APPARATO CARDIOCIRCOLATORIO | C020203 | ELETTROCATETERI PER REGISTRAZIONE E STIMOLAZIONE TRANSESOFAGEA | 4 | S
C | DISPOSITIVI PER APPARATO CARDIOCIRCOLATORIO | C020299 | DISPOSITIVI PER ELETTROSTIMOLAZIONE CARDIACA TEMPORANEA - ALTRI | 4 | S
C | DISPOSITIVI PER APPARATO CARDIOCIRCOLATORIO | C0203 | DISPOSITIVI PER ABLAZIONE DI FOCI ARITMOGENI | 3 | N
C | DISPOSITIVI PER APPARATO CARDIOCIRCOLATORIO | C020301 | ELETTROCATETERI PER ABLAZIONE A RADIOFREQUENZA DI FOCI ARITMOGENI | 4 | S
C | DISPOSITIVI PER APPARATO CARDIOCIRCOLATORIO | C020302 | ELETTROCATETERI PER ABLAZIONE CON CRIOENERGIA DI FOCI ARITMOGENI | 4 | S
C | DISPOSITIVI PER APPARATO CARDIOCIRCOLATORIO | C020303 | ELETTROCATETERI PER ABLAZIONE CON ALTRE FONTI ENERGETICHE DI FOCI ARITMOGENI | 4 | S
C | DISPOSITIVI PER APPARATO CARDIOCIRCOLATORIO | C020399 | DISPOSITIVI PER ABLAZIONE DI FOCI ARITMOGENI - ALTRI | 4 | S
C | DISPOSITIVI PER APPARATO CARDIOCIRCOLATORIO | C0204 | DISPOSITIVI PER CARDIOVERSIONE E DEFIBRILLAZIONE ESTERNA | 3 | N
C | DISPOSITIVI PER APPARATO CARDIOCIRCOLATORIO | C020401 | PIASTRE O PLACCHE PER CARDIOVERSIONE ESTERNA | 4 | S
C | DISPOSITIVI PER APPARATO CARDIOCIRCOLATORIO | C020402 | ELETTROCATETERI PER CARDIOVERSIONE TEMPORANEA | 4 | N
C | DISPOSITIVI PER APPARATO CARDIOCIRCOLATORIO | C02040201 | ELETTROCATETERI PER CARDIOVERSIONE TEMPORANEA ENDOCAVITARIA | 5 | S
C | DISPOSITIVI PER APPARATO CARDIOCIRCOLATORIO | C02040202 | ELETTROCATETERI PER CARDIOVERSIONE TEMPORANEATRANSESOFAGEA | 5 | S
C | DISPOSITIVI PER APPARATO CARDIOCIRCOLATORIO | C02040299 | ELETTROCATETERI PER CARDIOVERSIONE TEMPORANEA - ALTRI | 5 | S
C | DISPOSITIVI PER APPARATO CARDIOCIRCOLATORIO | C020499 | DISPOSITIVI PER CARDIOVERSIONE E DEFIBRILLAZIONE ESTERNA - ALTRI | 4 | S
C | DISPOSITIVI PER APPARATO CARDIOCIRCOLATORIO | C0205 | DISPOSITIVI PER DIAGNOSTICA CARDIOLOGICA | 3 | N
C | DISPOSITIVI PER APPARATO CARDIOCIRCOLATORIO | C020501 | ELETTRODI PER E.C.G. | 4 | S
C | DISPOSITIVI PER APPARATO CARDIOCIRCOLATORIO | C020599 | DISPOSITIVI PER DIAGNOSTICA CARDIOLOGICA - ALTRI | 4 | S
C | DISPOSITIVI PER APPARATO CARDIOCIRCOLATORIO | C0280 | DISPOSITIVI PER ARITMOLOGIA - ACCESSORI | 3 | S
C | DISPOSITIVI PER APPARATO CARDIOCIRCOLATORIO | C0299 | DISPOSITIVI PER ARITMOLOGIA - ALTRI | 3 | S
C | DISPOSITIVI PER APPARATO CARDIOCIRCOLATORIO | C03 | DISPOSITIVI PER CARDIOCHIRURGIA E TRAPIANTO DI ORGANO | 2 | N
C | DISPOSITIVI PER APPARATO CARDIOCIRCOLATORIO | C0301 | DISPOSITIVI PER CIRCOLAZIONE EXTRACORPOREA ED ASSISTITA | 3 | N
C | DISPOSITIVI PER APPARATO CARDIOCIRCOLATORIO | C030101 | KIT PER CIRCOLAZIONE EXTRACORPOREA | 4 | N
C | DISPOSITIVI PER APPARATO CARDIOCIRCOLATORIO | C03010101 | CIRCUITI PER CEC | 5 | S
C | DISPOSITIVI PER APPARATO CARDIOCIRCOLATORIO | C03010102 | KIT PER OSSIGENATORI | 5 | S
C | DISPOSITIVI PER APPARATO CARDIOCIRCOLATORIO | C03010104 | FILTRI PER CEC | 5 | S
C | DISPOSITIVI PER APPARATO CARDIOCIRCOLATORIO | C03010199 | KIT PER CIRCOLAZIONE EXTRACORPOREA - ALTRI | 5 | S
C | DISPOSITIVI PER APPARATO CARDIOCIRCOLATORIO | C030102 | KIT PER INFUSIONE CARDIOPLEGICA | 4 | S
C | DISPOSITIVI PER APPARATO CARDIOCIRCOLATORIO | C030103 | KIT PER ASSISTENZA CIRCOLATORIA | 4 | N
C | DISPOSITIVI PER APPARATO CARDIOCIRCOLATORIO | C03010301 | KIT PER SUPPORTO CARDIOPOLMONARE (C.P.S. e ECMO) | 5 | S
C | DISPOSITIVI PER APPARATO CARDIOCIRCOLATORIO | C03010399 | KIT PER ASSISTENZA CIRCOLATORIA - ALTRI | 5 | S
C | DISPOSITIVI PER APPARATO CARDIOCIRCOLATORIO | C030104 | CANNULE PER CIRCOLAZIONE EXTRACORPOREA | 4 | N
C | DISPOSITIVI PER APPARATO CARDIOCIRCOLATORIO | C03010401 | CANNULE ARTERIOSE PER CEC | 5 | N
C | DISPOSITIVI PER APPARATO CARDIOCIRCOLATORIO | C0301040101 | CANNULE ARTERIOSE PER CEC SENZA FILTRO ANTIEMBOLI | 6 | S
C | DISPOSITIVI PER APPARATO CARDIOCIRCOLATORIO | C0301040102 | CANNULE ARTERIOSE PER CEC CON FILTRO ANTIEMBOLI | 6 | S
C | DISPOSITIVI PER APPARATO CARDIOCIRCOLATORIO | C03010402 | CANNULE VENOSE PER CEC | 5 | N
C | DISPOSITIVI PER APPARATO CARDIOCIRCOLATORIO | C0301040201 | CANNULE VENOSE PER CANNULAZIONE ATRIOCAVALE | 6 | S
C | DISPOSITIVI PER APPARATO CARDIOCIRCOLATORIO | C0301040202 | CANNULE VENOSE PER CANNULAZIONE BICAVALE | 6 | S
C | DISPOSITIVI PER APPARATO CARDIOCIRCOLATORIO | C03010403 | CANNULE PER ASPIRAZIONE ENDOCAVITARIA | 5 | S
C | DISPOSITIVI PER APPARATO CARDIOCIRCOLATORIO | C03010404 | CANNULE PER CARDIOPLEGIA | 5 | N
C | DISPOSITIVI PER APPARATO CARDIOCIRCOLATORIO | C0301040401 | CANNULE PER PERFUSIONE NON SELETTIVA IN CEC (inclusiva di lume per venting aortico) | 6 | S
C | DISPOSITIVI PER APPARATO CARDIOCIRCOLATORIO | C0301040402 | CANNULE PER PERFUSIONE CORONARICA SELETTIVA | 6 | S
C | DISPOSITIVI PER APPARATO CARDIOCIRCOLATORIO | C0301040499 | CANNULE PER CARDIOPLEGIA - ALTRE | 6 | S
C | DISPOSITIVI PER APPARATO CARDIOCIRCOLATORIO | C03010405 | CANNULE PER PERFUSIONE CAROTIDEA SELETTIVA E DEL SENO CORONARICO | 5 | S
C | DISPOSITIVI PER APPARATO CARDIOCIRCOLATORIO | C03010406 | CANNULE PER CANNULAZIONE ARTERO-VENOSA PERCUTANEA (inclusivo di endoclamp e lume cardioplegia/vent) | 5 | S
C | DISPOSITIVI PER APPARATO CARDIOCIRCOLATORIO | C03010499 | CANNULE PER CIRCOLAZIONE EXTRACORPOREA - ALTRE | 5 | S
C | DISPOSITIVI PER APPARATO CARDIOCIRCOLATORIO | C030180 | DISPOSITIVI PER CIRCOLAZIONE EXTRACORPOREA ED ASSISTITA - ACCESSORI | 4 | S
C | DISPOSITIVI PER APPARATO CARDIOCIRCOLATORIO | C030199 | DISPOSITIVI PER CIRCOLAZIONE EXTRACORPOREA ED ASSISTITA - ALTRI | 4 | S
C | DISPOSITIVI PER APPARATO CARDIOCIRCOLATORIO | C0380 | DISPOSITIVI PER CARDIOCHIRURGIA E TRAPIANTO DI ORGANO - ACCESSORI ALTRI | 3 | S
C | DISPOSITIVI PER APPARATO CARDIOCIRCOLATORIO | C0390 | DISPOSITIVI PER CARDIOCHIRURGIA E TRAPIANTO DI ORGANO - VARI | 3 | N
C | DISPOSITIVI PER APPARATO CARDIOCIRCOLATORIO | C039001 | SISTEMI CARDIOCHIRURGICI PER ACCESSI MINI-INVASIVI | 4 | N
C | DISPOSITIVI PER APPARATO CARDIOCIRCOLATORIO | C03900101 | KIT PER ACCESSI CARDIOCHIRURGICI MINI-INVASIVI A VISIONE DIRETTA | 5 | S
C | DISPOSITIVI PER APPARATO CARDIOCIRCOLATORIO | C03900102 | KIT PER ACCESSI CARDIOCHIRURGICI MINI-INVASIVI VIDEOASSISTITI (con monitor esterno) | 5 | S
C | DISPOSITIVI PER APPARATO CARDIOCIRCOLATORIO | C039002 | DISPOSITIVI PER CARDIOCHIRURGIA A CUORE BATTENTE | 4 | N
C | DISPOSITIVI PER APPARATO CARDIOCIRCOLATORIO | C03900201 | KIT PER STABILIZZAZIONE EPI-MIOCARDICA | 5 | S
C | DISPOSITIVI PER APPARATO CARDIOCIRCOLATORIO | C03900202 | SHUNT INTRACORONARICI | 5 | S
C | DISPOSITIVI PER APPARATO CARDIOCIRCOLATORIO | C03900203 | KIT PER DETERSIONE DEL CAMPO OPERATORIO CARDIOCHIRURGICO A GETTO DI GAS (BLOWER) | 5 | S
C | DISPOSITIVI PER APPARATO CARDIOCIRCOLATORIO | C03900299 | DISPOSITIVI PER CARDIOCHIRURGIA A CUORE BATTENTE - ALTRI | 5 | S
C | DISPOSITIVI PER APPARATO CARDIOCIRCOLATORIO | C0399 | DISPOSITIVI PER CARDIOCHIRURGIA E TRAPIANTO DI ORGANO - ALTRI | 3 | S
C | DISPOSITIVI PER APPARATO CARDIOCIRCOLATORIO | C04 | GUIDE PER APPARATO CARDIOCIRCOLATORIO | 2 | N
C | DISPOSITIVI PER APPARATO CARDIOCIRCOLATORIO | C0401 | GUIDE CORONARICHE | 3 | N
C | DISPOSITIVI PER APPARATO CARDIOCIRCOLATORIO | C040101 | GUIDE CORONARICHE DIAGNOSTICHE | 4 | N
C | DISPOSITIVI PER APPARATO CARDIOCIRCOLATORIO | C04010101 | GUIDE CORONARICHE DIAGNOSTICHE IDROFILE | 5 | S
C | DISPOSITIVI PER APPARATO CARDIOCIRCOLATORIO | C04010102 | GUIDE CORONARICHE DIAGNOSTICHE NON IDROFILE | 5 | S
C | DISPOSITIVI PER APPARATO CARDIOCIRCOLATORIO | C04010103 | GUIDE CORONARICHE PER MISURAZIONI VALUTATIVE | 5 | S
C | DISPOSITIVI PER APPARATO CARDIOCIRCOLATORIO | C04010199 | GUIDE CORONARICHE DIAGNOSTICHE - ALTRE | 5 | S
C | DISPOSITIVI PER APPARATO CARDIOCIRCOLATORIO | C040102 | GUIDE CORONARICHE INTERVENTISTICHE | 4 | N
C | DISPOSITIVI PER APPARATO CARDIOCIRCOLATORIO | C04010201 | GUIDE CORONARICHE INTERVENTISTICHE IDROFILE | 5 | S
C | DISPOSITIVI PER APPARATO CARDIOCIRCOLATORIO | C04010202 | GUIDE CORONARICHE INTERVENTISTICHE NON IDROFILE | 5 | S
C | DISPOSITIVI PER APPARATO CARDIOCIRCOLATORIO | C04010299 | GUIDE CORONARICHE INTERVENTISTICHE - ALTRE | 5 | S
C | DISPOSITIVI PER APPARATO CARDIOCIRCOLATORIO | C0402 | GUIDE VASCOLARI PERIFERICHE | 3 | N
C | DISPOSITIVI PER APPARATO CARDIOCIRCOLATORIO | C040201 | GUIDE VASCOLARI PERIFERICHE DIAGNOSTICHE | 4 | N
C | DISPOSITIVI PER APPARATO CARDIOCIRCOLATORIO | C04020101 | GUIDE VASCOLARI PERIFERICHE DIAGNOSTICHE IDROFILE | 5 | S
C | DISPOSITIVI PER APPARATO CARDIOCIRCOLATORIO | C04020102 | GUIDE VASCOLARI PERIFERICHE DIAGNOSTICHE NON IDROFILE | 5 | S
C | DISPOSITIVI PER APPARATO CARDIOCIRCOLATORIO | C04020103 | GUIDE VASCOLARI PERIFERICHE PER MISURAZIONI VALUTATIVE | 5 | S
C | DISPOSITIVI PER APPARATO CARDIOCIRCOLATORIO | C04020199 | GUIDE VASCOLARI PERIFERICHE DIAGNOSTICHE - ALTRE | 5 | S
C | DISPOSITIVI PER APPARATO CARDIOCIRCOLATORIO | C040202 | GUIDE VASCOLARI PERIFERICHE INTERVENTISTICHE | 4 | N
C | DISPOSITIVI PER APPARATO CARDIOCIRCOLATORIO | C04020201 | GUIDE VASCOLARI PERIFERICHE INTERVENTISTICHE IDROFILE | 5 | S
C | DISPOSITIVI PER APPARATO CARDIOCIRCOLATORIO | C04020202 | GUIDE VASCOLARI PERIFERICHE INTERVENTISTICHE NON IDROFILE | 5 | S
C | DISPOSITIVI PER APPARATO CARDIOCIRCOLATORIO | C04020299 | GUIDE VASCOLARI PERIFERICHE INTERVENTISTICHE - ALTRE | 5 | S
C | DISPOSITIVI PER APPARATO CARDIOCIRCOLATORIO | C0480 | GUIDE PER APPARATO CARDIOCIRCOLATORIO - ACCESSORI | 3 | S
C | DISPOSITIVI PER APPARATO CARDIOCIRCOLATORIO | C0499 | GUIDE PER APPARATO CARDIOCIRCOLATORIO - ALTRE | 3 | S
C | DISPOSITIVI PER APPARATO CARDIOCIRCOLATORIO | C05 | INTRODUTTORI PER APPARATO CARDIOCIRCOLATORIO | 2 | N
C | DISPOSITIVI PER APPARATO CARDIOCIRCOLATORIO | C0501 | INTRODUTTORI NON VALVOLATI PER APPARATO CARDIOCIRCOLATORIO | 3 | S
C | DISPOSITIVI PER APPARATO CARDIOCIRCOLATORIO | C0502 | INTRODUTTORI VALVOLATI PER APPARATO CARDIOCIRCOLATORIO | 3 | S
C | DISPOSITIVI PER APPARATO CARDIOCIRCOLATORIO | C0503 | INTRODUTTORI PEEL-AWAY PER APPARATO CARDIOCIRCOLATORIO | 3 | S
C | DISPOSITIVI PER APPARATO CARDIOCIRCOLATORIO | C0504 | SET PER INTRODUZIONE ARTERIOSA | 3 | S
C | DISPOSITIVI PER APPARATO CARDIOCIRCOLATORIO | C0580 | INTRODUTTORI PER APPARATO CARDIOCIRCOLATORIO - ACCESSORI | 3 | S
C | DISPOSITIVI PER APPARATO CARDIOCIRCOLATORIO | C0599 | INTRODUTTORI PER APPARATO CARDIOCIRCOLATORIO - ALTRI | 3 | S
C | DISPOSITIVI PER APPARATO CARDIOCIRCOLATORIO | C90 | DISPOSITIVI PER APPARATO CARDIOCIRCOLATORIO - VARI | 2 | N
C | DISPOSITIVI PER APPARATO CARDIOCIRCOLATORIO | C9001 | VALVOLE E SISTEMI PER EMOSTASI | 3 | N
C | DISPOSITIVI PER APPARATO CARDIOCIRCOLATORIO | C900101 | VALVOLE PER EMOSTASI | 4 | S
C | DISPOSITIVI PER APPARATO CARDIOCIRCOLATORIO | C900102 | ADATTATORI PER EMOSTASI | 4 | S
C | DISPOSITIVI PER APPARATO CARDIOCIRCOLATORIO | C900103 | SISTEMI PERCUTANEI PER EMOSTASI DEGLI ACCESSI ARTERIOSI | 4 | N
C | DISPOSITIVI PER APPARATO CARDIOCIRCOLATORIO | C90010301 | SISTEMI PER EMOSTASI MECCANICI (COMPRESI I TOURNIQUET MONOUSO) | 5 | S
C | DISPOSITIVI PER APPARATO CARDIOCIRCOLATORIO | C90010302 | SISTEMI PER EMOSTASI A BASE DI COLLAGENE | 5 | S
C | DISPOSITIVI PER APPARATO CARDIOCIRCOLATORIO | C90010303 | SISTEMI PER EMOSTASI CON SISTEMA DI SUTURA O DI CLIP | 5 | S
C | DISPOSITIVI PER APPARATO CARDIOCIRCOLATORIO | C90010399 | SISTEMI PERCUTANEI PER EMOSTASI DEGLI ACCESSI ARTERIOSI - ALTRI | 5 | S
C | DISPOSITIVI PER APPARATO CARDIOCIRCOLATORIO | C900180 | SISTEMI PER EMOSTASI - ACCESSORI | 4 | S
C | DISPOSITIVI PER APPARATO CARDIOCIRCOLATORIO | C900199 | SISTEMI PER EMOSTASI - ALTRI | 4 | S
C | DISPOSITIVI PER APPARATO CARDIOCIRCOLATORIO | C9002 | DILATATORI VASCOLARI E FASCIALI | 3 | S
C | DISPOSITIVI PER APPARATO CARDIOCIRCOLATORIO | C9003 | SENSORI PER APPARATO CARDIOCIRCOLATORIO | 3 | N
C | DISPOSITIVI PER APPARATO CARDIOCIRCOLATORIO | C900301 | SENSORI PER OSSIMETRIA | 4 | S
C | DISPOSITIVI PER APPARATO CARDIOCIRCOLATORIO | C900399 | SENSORI PER APPARATO CARDIOCIRCOLATORIO - ALTRI | 4 | S
C | DISPOSITIVI PER APPARATO CARDIOCIRCOLATORIO | C9005 | FONENDOSCOPI E STETOSCOPI | 3 | S
C | DISPOSITIVI PER APPARATO CARDIOCIRCOLATORIO | C9006 | SFIGMOMANOMETRI A TRASDUZIONE MECCANICA | 3 | S
C | DISPOSITIVI PER APPARATO CARDIOCIRCOLATORIO | C99 | DISPOSITIVI PER APPARATO CARDIOCIRCOLATORIO - ALTRI | 2 | S
D | DISINFETTANTI, ANTISETTICI E PROTEOLITICI (D. Lgs. 46/97) | D | DISINFETTANTI, ANTISETTICI E PROTEOLITICI (D. Lgs. 46/97) | 1 | N
D | DISINFETTANTI, ANTISETTICI E PROTEOLITICI (D. Lgs. 46/97) | D01 | ALDEIDI | 2 | N
D | DISINFETTANTI, ANTISETTICI E PROTEOLITICI (D. Lgs. 46/97) | D0101 | ALDEIDE GLUTARICA E ASSOCIAZIONI | 3 | N
D | DISINFETTANTI, ANTISETTICI E PROTEOLITICI (D. Lgs. 46/97) | D010101 | ALDEIDE GLUTARICA | 4 | N
D | DISINFETTANTI, ANTISETTICI E PROTEOLITICI (D. Lgs. 46/97) | D01010101 | ALDEIDE GLUTARICA SOLUZIONE BASICA | 5 | S
D | DISINFETTANTI, ANTISETTICI E PROTEOLITICI (D. Lgs. 46/97) | D01010102 | ALDEIDE GLUTARICA SOLUZIONE ACIDA | 5 | S
D | DISINFETTANTI, ANTISETTICI E PROTEOLITICI (D. Lgs. 46/97) | D01010103 | ALDEIDE GLUTARICA SOLUZIONE NEUTRA | 5 | S
D | DISINFETTANTI, ANTISETTICI E PROTEOLITICI (D. Lgs. 46/97) | D010102 | ALDEIDE GLUTARICA E POLIFENOLI | 4 | N
D | DISINFETTANTI, ANTISETTICI E PROTEOLITICI (D. Lgs. 46/97) | D01010201 | ALDEIDE GLUTARICA E POLIFENOLI SOLUZIONE | 5 | S
D | DISINFETTANTI, ANTISETTICI E PROTEOLITICI (D. Lgs. 46/97) | D010103 | ORTOFTALALDEIDE | 4 | S
D | DISINFETTANTI, ANTISETTICI E PROTEOLITICI (D. Lgs. 46/97) | D010199 | ALDEIDE GLUTARICA IN ASSOCIAZIONE - ALTRE | 4 | S
D | DISINFETTANTI, ANTISETTICI E PROTEOLITICI (D. Lgs. 46/97) | D0199 | ALDEIDI - ALTRE | 3 | S
D | DISINFETTANTI, ANTISETTICI E PROTEOLITICI (D. Lgs. 46/97) | D02 | BIGUANIDI | 2 | N
D | DISINFETTANTI, ANTISETTICI E PROTEOLITICI (D. Lgs. 46/97) | D0201 | CLOREXIDINA E ASSOCIAZIONI | 3 | N
D | DISINFETTANTI, ANTISETTICI E PROTEOLITICI (D. Lgs. 46/97) | D020101 | CLOREXIDINA | 4 | N
D | DISINFETTANTI, ANTISETTICI E PROTEOLITICI (D. Lgs. 46/97) | D02010101 | CLOREXIDINA SOLUZIONE ACQUOSA | 5 | S
D | DISINFETTANTI, ANTISETTICI E PROTEOLITICI (D. Lgs. 46/97) | D02010102 | CLOREXIDINA SOLUZIONE IDROALCOOLICA | 5 | S
D | DISINFETTANTI, ANTISETTICI E PROTEOLITICI (D. Lgs. 46/97) | D02010103 | CLOREXIDINA IN GEL | 5 | S
D | DISINFETTANTI, ANTISETTICI E PROTEOLITICI (D. Lgs. 46/97) | D02010199 | CLOREXIDINA - ALTRI | 5 | S
D | DISINFETTANTI, ANTISETTICI E PROTEOLITICI (D. Lgs. 46/97) | D020102 | CLOREXIDINA CON DETERGENTE | 4 | S
D | DISINFETTANTI, ANTISETTICI E PROTEOLITICI (D. Lgs. 46/97) | D020103 | CLOREXIDINA CON ANESTETICO | 4 | S
D | DISINFETTANTI, ANTISETTICI E PROTEOLITICI (D. Lgs. 46/97) | D020199 | CLOREXIDINA IN ASSOCIAZIONE - ALTRE | 4 | S
D | DISINFETTANTI, ANTISETTICI E PROTEOLITICI (D. Lgs. 46/97) | D0299 | BIGUANIDI - ALTRE | 3 | S
D | DISINFETTANTI, ANTISETTICI E PROTEOLITICI (D. Lgs. 46/97) | D03 | CLORODERIVATI | 2 | N
D | DISINFETTANTI, ANTISETTICI E PROTEOLITICI (D. Lgs. 46/97) | D0301 | IPOCLORITI E ASSOCIAZIONI | 3 | N
D | DISINFETTANTI, ANTISETTICI E PROTEOLITICI (D. Lgs. 46/97) | D030101 | IPOCLORITO | 4 | N
D | DISINFETTANTI, ANTISETTICI E PROTEOLITICI (D. Lgs. 46/97) | D03010101 | IPOCLORITO SOLUZIONE ACQUOSA | 5 | S
D | DISINFETTANTI, ANTISETTICI E PROTEOLITICI (D. Lgs. 46/97) | D03010102 | IPOCLORITO SOLUZIONE IDROALCOLICA | 5 | S
D | DISINFETTANTI, ANTISETTICI E PROTEOLITICI (D. Lgs. 46/97) | D03010199 | IPOCLORITO - ALTRI | 5 | S
D | DISINFETTANTI, ANTISETTICI E PROTEOLITICI (D. Lgs. 46/97) | D030102 | IPOCLORITO CON DETERGENTE | 4 | S
D | DISINFETTANTI, ANTISETTICI E PROTEOLITICI (D. Lgs. 46/97) | D030103 | IPOCLORITO CON DISINCROSTANTE | 4 | S
D | DISINFETTANTI, ANTISETTICI E PROTEOLITICI (D. Lgs. 46/97) | D030199 | IPOCLORITI IN ASSOCIAZIONE - ALTRI | 4 | S
D | DISINFETTANTI, ANTISETTICI E PROTEOLITICI (D. Lgs. 46/97) | D0302 | DICLOROISOCIANURATI | 3 | S
D | DISINFETTANTI, ANTISETTICI E PROTEOLITICI (D. Lgs. 46/97) | D0303 | CLORITI DI SODIO E ASSOCIAZIONI | 3 | N
D | DISINFETTANTI, ANTISETTICI E PROTEOLITICI (D. Lgs. 46/97) | D030301 | CLORITO DI SODIO E ACIDO LATTICO | 4 | S
D | DISINFETTANTI, ANTISETTICI E PROTEOLITICI (D. Lgs. 46/97) | D030302 | CLORITO DI SODIO | 4 | S
D | DISINFETTANTI, ANTISETTICI E PROTEOLITICI (D. Lgs. 46/97) | D030399 | CLORITI DI SODIO IN ASSOCIAZIONE - ALTRI | 4 | S
D | DISINFETTANTI, ANTISETTICI E PROTEOLITICI (D. Lgs. 46/97) | D0399 | CLORODERIVATI - ALTRI | 3 | S
D | DISINFETTANTI, ANTISETTICI E PROTEOLITICI (D. Lgs. 46/97) | D04 | IODODERIVATI | 2 | N
D | DISINFETTANTI, ANTISETTICI E PROTEOLITICI (D. Lgs. 46/97) | D0401 | IODOPOVIDONE E ASSOCIAZIONI | 3 | N
D | DISINFETTANTI, ANTISETTICI E PROTEOLITICI (D. Lgs. 46/97) | D040101 | IODOPOVIDONE | 4 | N
D | DISINFETTANTI, ANTISETTICI E PROTEOLITICI (D. Lgs. 46/97) | D04010101 | IODOPOVIDONE SOLUZIONE ACQUOSA | 5 | S
D | DISINFETTANTI, ANTISETTICI E PROTEOLITICI (D. Lgs. 46/97) | D04010102 | IODOPOVIDONE SOLUZIONE IDROALCOOLICA | 5 | S
D | DISINFETTANTI, ANTISETTICI E PROTEOLITICI (D. Lgs. 46/97) | D04010199 | IODOPOVIDONE - ALTRI | 5 | S
D | DISINFETTANTI, ANTISETTICI E PROTEOLITICI (D. Lgs. 46/97) | D040102 | IODOPOVIDONE CON DETERGENTI | 4 | S
D | DISINFETTANTI, ANTISETTICI E PROTEOLITICI (D. Lgs. 46/97) | D040199 | IODOPOVIDONE IN ASSOCIAZIONE - ALTRI | 4 | S
D | DISINFETTANTI, ANTISETTICI E PROTEOLITICI (D. Lgs. 46/97) | D0499 | IODODERIVATI - ALTRI | 3 | S
D | DISINFETTANTI, ANTISETTICI E PROTEOLITICI (D. Lgs. 46/97) | D05 | OSSIGENOPRODUTTORI | 2 | N
D | DISINFETTANTI, ANTISETTICI E PROTEOLITICI (D. Lgs. 46/97) | D0501 | ACIDO PERACETICO E ASSOCIAZIONI | 3 | N
D | DISINFETTANTI, ANTISETTICI E PROTEOLITICI (D. Lgs. 46/97) | D050101 | ACIDO PERACETICO E ACETICO CON PEROSSIDO DI IDROGENO | 4 | S
D | DISINFETTANTI, ANTISETTICI E PROTEOLITICI (D. Lgs. 46/97) | D050102 | ACIDO PERACETICO E DERIVATI ADAMANTANICI | 4 | S
D | DISINFETTANTI, ANTISETTICI E PROTEOLITICI (D. Lgs. 46/97) | D050103 | ACIDO PERACETICO | 4 | S
D | DISINFETTANTI, ANTISETTICI E PROTEOLITICI (D. Lgs. 46/97) | D050199 | ACIDO PERACETICO IN ASSOCIAZIONE - ALTRI | 4 | S
D | DISINFETTANTI, ANTISETTICI E PROTEOLITICI (D. Lgs. 46/97) | D0599 | OSSIGENOPRODUTTORI - ALTRI | 3 | S
D | DISINFETTANTI, ANTISETTICI E PROTEOLITICI (D. Lgs. 46/97) | D06 | FENOLI PER DISINFEZIONE DI DISPOSITIVI MEDICI | 2 | N
D | DISINFETTANTI, ANTISETTICI E PROTEOLITICI (D. Lgs. 46/97) | D0601 | POLIFENOLI E ASSOCIAZIONI | 3 | N
D | DISINFETTANTI, ANTISETTICI E PROTEOLITICI (D. Lgs. 46/97) | D060101 | POLIFENOLI | 4 | N
D | DISINFETTANTI, ANTISETTICI E PROTEOLITICI (D. Lgs. 46/97) | D06010101 | POLIFENOLI SOLUZIONE ACQUOSA | 5 | S
D | DISINFETTANTI, ANTISETTICI E PROTEOLITICI (D. Lgs. 46/97) | D06010199 | POLIFENOLI - ALTRI | 5 | S
D | DISINFETTANTI, ANTISETTICI E PROTEOLITICI (D. Lgs. 46/97) | D060102 | POLIFENOLI CON DETERGENTI | 4 | S
D | DISINFETTANTI, ANTISETTICI E PROTEOLITICI (D. Lgs. 46/97) | D060199 | POLIFENOLI IN ASSOCIAZIONE - ALTRI | 4 | S
D | DISINFETTANTI, ANTISETTICI E PROTEOLITICI (D. Lgs. 46/97) | D0699 | FENOLI - ALTRI | 3 | S
D | DISINFETTANTI, ANTISETTICI E PROTEOLITICI (D. Lgs. 46/97) | D07 | ALCOLI | 2 | N
D | DISINFETTANTI, ANTISETTICI E PROTEOLITICI (D. Lgs. 46/97) | D0701 | ALCOOL ETILICO | 3 | S
D | DISINFETTANTI, ANTISETTICI E PROTEOLITICI (D. Lgs. 46/97) | D0702 | ALCOOL ISOPROPILICO | 3 | S
D | DISINFETTANTI, ANTISETTICI E PROTEOLITICI (D. Lgs. 46/97) | D0799 | ALCOLI - ALTRI | 3 | S
D | DISINFETTANTI, ANTISETTICI E PROTEOLITICI (D. Lgs. 46/97) | D08 | PROTEOLITICI | 2 | N
D | DISINFETTANTI, ANTISETTICI E PROTEOLITICI (D. Lgs. 46/97) | D0801 | PROTEOLITICI ENZIMATICI | 3 | S
D | DISINFETTANTI, ANTISETTICI E PROTEOLITICI (D. Lgs. 46/97) | D0899 | PROTEOLITICI - ALTRI | 3 | S
D | DISINFETTANTI, ANTISETTICI E PROTEOLITICI (D. Lgs. 46/97) | D99 | DISINFETTANTI E ANTISETTICI - ALTRI | 2 | S
F | DISPOSITIVI PER DIALISI | F | DISPOSITIVI PER DIALISI | 1 | N
F | DISPOSITIVI PER DIALISI | F01 | FILTRI PER DIALISI | 2 | N
F | DISPOSITIVI PER DIALISI | F0106 | FILTRI PER EMODIALISI, EMOFILTRAZIONE, EMODIAFILTRAZIONE | 3 | N
F | DISPOSITIVI PER DIALISI | F010601 | FILTRI CON COEFFICIENTE DI ULTRAFILTRAZIONE < 18 ml/h/mmHg | 4 | N
F | DISPOSITIVI PER DIALISI | F01060101 | FILTRI CON COEFFICIENTE DI ULTRAFILTRAZIONE < 18 ml/h/mmHg IN MATERIALE CELLULOSICO | 5 | S
F | DISPOSITIVI PER DIALISI | F01060102 | FILTRI CON COEFFICIENTE DI ULTRAFILTRAZIONE < 18 ml/h/mmHg IN MATERIALE CELLULOSICO MODIFICATO | 5 | S
F | DISPOSITIVI PER DIALISI | F01060103 | FILTRI CON COEFFICIENTE DI ULTRAFILTRAZIONE < 18 ml/h/mmHg IN MATERIALE SINTETICO | 5 | S
F | DISPOSITIVI PER DIALISI | F01060199 | FILTRI CON COEFFICIENTE DI ULTRAFILTRAZIONE < 18 ml/h/mmHg - ALTRI | 5 | S
F | DISPOSITIVI PER DIALISI | F010602 | FILTRI CON COEFFICIENTE DI ULTRAFILTRAZIONE di 18 - 35 ml/h/mmHg | 4 | N
F | DISPOSITIVI PER DIALISI | F01060201 | FILTRI CON COEFFICIENTE DI ULTRAFILTRAZIONE di 18 - 35 ml/h/mmHg IN MATERIALE CELLULOSICO | 5 | S
F | DISPOSITIVI PER DIALISI | F01060202 | FILTRI CON COEFFICIENTE DI ULTRAFILTRAZIONE di 18 - 35 ml/h/mmHg IN MATERIALE CELLULOSICO MODIFICATO | 5 | S
F | DISPOSITIVI PER DIALISI | F01060203 | FILTRI CON COEFFICIENTE DI ULTRAFILTRAZIONE di 18 - 35 ml/h/mmHg IN MATERIALE SINTETICO | 5 | S
F | DISPOSITIVI PER DIALISI | F01060299 | FILTRI CON COEFFICIENTE DI ULTRAFILTRAZIONE di 18 - 35 ml/h/mmHg - ALTRI | 5 | S
F | DISPOSITIVI PER DIALISI | F010603 | FILTRI CON COEFFICIENTE DI ULTRAFILTRAZIONE > 35 ml/h/mmHg | 4 | N
F | DISPOSITIVI PER DIALISI | F01060301 | FILTRI CON COEFFICIENTE DI ULTRAFILTRAZIONE > 35 ml/h/mmHg IN MATERIALE CELLULOSICO | 5 | S
F | DISPOSITIVI PER DIALISI | F01060302 | FILTRI CON COEFFICIENTE DI ULTRAFILTRAZIONE > 35 ml/h/mmHg IN MATERIALE CELLULOSICO MODIFICATO | 5 | S
F | DISPOSITIVI PER DIALISI | F01060303 | FILTRI CON COEFFICIENTE DI ULTRAFILTRAZIONE > 35 ml/h/mmHg IN MATERIALE SINTETICO | 5 | S
F | DISPOSITIVI PER DIALISI | F01060399 | FILTRI CON COEFFICIENTE DI ULTRAFILTRAZIONE > 35 ml/h/mmHg - ALTRI | 5 | S
F | DISPOSITIVI PER DIALISI | F010604 | FILTRI PER EMODIAFILTRAZIONE PARTICOLARE E ALTRI TRATTAMENTI PARTICOLARI | 4 | S
F | DISPOSITIVI PER DIALISI | F0107 | FILTRI PER EMOPERFUSIONE | 3 | N
F | DISPOSITIVI PER DIALISI | F010701 | FILTRI DI CARBONE PER EMOPERFUSIONE | 4 | S
F | DISPOSITIVI PER DIALISI | F010702 | FILTRI DI RESINE PER EMOPERFUSIONE | 4 | S
F | DISPOSITIVI PER DIALISI | F010799 | FILTRI PER EMOPERFUSIONE - ALTRI | 4 | S
F | DISPOSITIVI PER DIALISI | F0108 | FILTRI E COLONNE PER ASSORBIMENTO | 3 | N
F | DISPOSITIVI PER DIALISI | F010801 | FILTRI E COLONNE PER IMMUNOASSORBIMENTO | 4 | N
F | DISPOSITIVI PER DIALISI | F01080101 | FILTRI PER IMMUNOASSORBIMENTO | 5 | S
F | DISPOSITIVI PER DIALISI | F01080102 | COLONNE PER IMMUNOASSORBIMENTO | 5 | S
F | DISPOSITIVI PER DIALISI | F010802 | FILTRI E COLONNE PER ASSORBIMENTO DI ENDOTOSSINE | 4 | N
F | DISPOSITIVI PER DIALISI | F01080201 | FILTRI PER ASSORBIMENTO DI ENDOTOSSINE | 5 | S
F | DISPOSITIVI PER DIALISI | F01080202 | COLONNE PER ASSORBIMENTO DI ENDOTOSSINE | 5 | S
F | DISPOSITIVI PER DIALISI | F0199 | FILTRI PER DIALISI - ALTRI | 3 | S
F | DISPOSITIVI PER DIALISI | F02 | LINEE PER DIALISI | 2 | N
F | DISPOSITIVI PER DIALISI | F0201 | LINEE ARTEROVENOSE PER EMODIALISI-EMOFILTRAZIONE-EMODIAFILTRAZIONE | 3 | N
F | DISPOSITIVI PER DIALISI | F020101 | LINEE ARTEROVENOSE MONOAGO | 4 | S
F | DISPOSITIVI PER DIALISI | F020102 | LINEE ARTEROVENOSE A DOPPIOAGO | 4 | S
F | DISPOSITIVI PER DIALISI | F020104 | LINEE DI REINFUSIONE PER DIALISI | 4 | S
F | DISPOSITIVI PER DIALISI | F020180 | LINEE ARTEROVENOSE PER DIALISI - ACCESSORI | 4 | S
F | DISPOSITIVI PER DIALISI | F020199 | LINEE ARTEROVENOSE PER DIALISI - ALTRE | 4 | S
F | DISPOSITIVI PER DIALISI | F0202 | LINEE PER DIALISI PERITONEALE | 3 | N
F | DISPOSITIVI PER DIALISI | F020201 | LINEE PER DIALISI PERITONEALE CONTINUA | 4 | N
F | DISPOSITIVI PER DIALISI | F02020101 | LINEE PER DIALISI PERITONEALE CONTINUA MONOSACCA (CAPD) | 5 | S
F | DISPOSITIVI PER DIALISI | F02020102 | LINEE PER DIALISI PERITONEALE CONTINUA A DOPPIA SACCA (CAPD) | 5 | S
F | DISPOSITIVI PER DIALISI | F02020199 | LINEE PER DIALISI PERITONEALE CONTINUA - ALTRE | 5 | S
F | DISPOSITIVI PER DIALISI | F020202 | LINEE PER DIALISI PERITONEALE ESTEMPORANEA | 4 | N
F | DISPOSITIVI PER DIALISI | F02020201 | LINEE PER DIALISI PERITONEALE ESTEMPORANEA GRAVIMETRICA (APD) | 5 | S
F | DISPOSITIVI PER DIALISI | F02020202 | LINEE PER DIALISI PERITONEALE ESTEMPORANEA PER POMPA (APD) | 5 | S
F | DISPOSITIVI PER DIALISI | F02020299 | LINEE PER DIALISI PERITONEALE ESTEMPORANEA - ALTRE | 5 | S
F | DISPOSITIVI PER DIALISI | F020280 | LINEE PER DIALISI PERITONEALE - ACCESSORI | 4 | S
F | DISPOSITIVI PER DIALISI | F020299 | LINEE PER DIALISI PERITONEALE - ALTRE | 4 | S
F | DISPOSITIVI PER DIALISI | F0299 | LINEE PER DIALISI - ALTRE | 3 | S
F | DISPOSITIVI PER DIALISI | F03 | KIT PER DIALISI | 2 | N
F | DISPOSITIVI PER DIALISI | F0301 | KIT PER EMOFILTRAZIONE-EMODIAFILTRAZIONE | 3 | S
F | DISPOSITIVI PER DIALISI | F0302 | KIT PER BIOFILTRAZIONE | 3 | S
F | DISPOSITIVI PER DIALISI | F0303 | KIT PER EMODIALISI | 3 | S
F | DISPOSITIVI PER DIALISI | F0304 | KIT PER LAVAGGIO/RIEMPIMENTO IN PROCEDURE DIALITICHE | 3 | S
F | DISPOSITIVI PER DIALISI | F0305 | KIT PER EMOPERFUSIONE | 3 | S
F | DISPOSITIVI PER DIALISI | F0306 | KIT PER TRATTAMENTI DIALITICI CONTINUI | 3 | S
F | DISPOSITIVI PER DIALISI | F0307 | KIT PER ULTRAFILTRAZIONE | 3 | S
F | DISPOSITIVI PER DIALISI | F0399 | KIT PER DIALISI - ALTRI | 3 | S
F | DISPOSITIVI PER DIALISI | F04 | CONCENTRATI DIALITICI | 2 | N
F | DISPOSITIVI PER DIALISI | F0401 | CONCENTRATI DIALITICI ACIDI | 3 | N
F | DISPOSITIVI PER DIALISI | F040101 | CONCENTRATI DIALITICI ACIDI NON STERILI | 4 | S
F | DISPOSITIVI PER DIALISI | F040102 | CONCENTRATI DIALITICI ACIDI STERILI | 4 | S
F | DISPOSITIVI PER DIALISI | F0402 | CONCENTRATI DIALITICI BASICI | 3 | N
F | DISPOSITIVI PER DIALISI | F040201 | CONCENTRATI DIALITICI BASICI IN POLVERE | 4 | S
F | DISPOSITIVI PER DIALISI | F040202 | CONCENTRATI DIALITICI BASICI LIQUIDI | 4 | S
F | DISPOSITIVI PER DIALISI | F0403 | CONCENTRATI DIALITICI PRIVI DI TAMPONE ACETATO | 3 | N
F | DISPOSITIVI PER DIALISI | F040302 | CONCENTRATI DIALITICI PRIVI DI TAMPONE ACETATO PER AFB | 4 | S
F | DISPOSITIVI PER DIALISI | F040399 | CONCENTRATI DIALITICI PRIVI DI TAMPONE ACETATO PER ALTRI TRATTAMENTI | 4 | S
F | DISPOSITIVI PER DIALISI | F0404 | SALI ADDITIVANTI PER PROCEDURE DIALITICHE | 3 | S
F | DISPOSITIVI PER DIALISI | F0499 | CONCENTRATI DIALITICI - ALTRI | 3 | S
F | DISPOSITIVI PER DIALISI | F90 | DISPOSITIVI PER DIALISI - VARI | 2 | N
F | DISPOSITIVI PER DIALISI | F9001 | DISPOSITIVI PER DIALISI PERITONEALE (non compresi in altri gruppi) | 3 | N
F | DISPOSITIVI PER DIALISI | F900101 | CATETERI PER DIALISI PERITONEALE | 4 | S
F | DISPOSITIVI PER DIALISI | F900199 | DISPOSITIVI PER DIALISI PERITONEALE - ALTRI | 4 | S
F | DISPOSITIVI PER DIALISI | F9002 | DISPOSITIVI PER ACCESSO VASCOLARE (utilizzati esclusivamente per emodialisi) | 3 | N
F | DISPOSITIVI PER DIALISI | F900201 | CATETERI PER EMODIALISI TEMPORANEA | 4 | S
F | DISPOSITIVI PER DIALISI | F900202 | CATETERI PER EMODIALISI PERMANENTE | 4 | S
F | DISPOSITIVI PER DIALISI | F900299 | DISPOSITIVI PER ACCESSO VASCOLARE (utilizzati esclusivamente per emodialisi) - ALTRI | 4 | S
F | DISPOSITIVI PER DIALISI | F9003 | RACCORDI PER DIALISI | 3 | N
F | DISPOSITIVI PER DIALISI | F900301 | RACCORDI PER EMODIALISI | 4 | S
F | DISPOSITIVI PER DIALISI | F900302 | RACCORDI PER DIALISI PERITONEALE | 4 | S
F | DISPOSITIVI PER DIALISI | F9004 | SACCHE PER RACCOLTA E REINFUSIONE DI LIQUIDI DIALITICI | 3 | N
F | DISPOSITIVI PER DIALISI | F900401 | SACCHE PER RACCOLTA DI LIQUIDI DIALITICI | 4 | N
F | DISPOSITIVI PER DIALISI | F90040101 | SACCHE PER RACCOLTA DI LIQUIDI DA EMODIALISI | 5 | S
F | DISPOSITIVI PER DIALISI | F90040102 | SACCHE PER RACCOLTA DI LIQUIDI DA DIALISI PERITONEALE | 5 | S
F | DISPOSITIVI PER DIALISI | F900402 | SACCHE PER REINFUSIONE DI LIQUIDI DIALITICI | 4 | S
F | DISPOSITIVI PER DIALISI | F9005 | DISPOSITIVI PER DIALISI EXTRACORPOREA | 3 | S
F | DISPOSITIVI PER DIALISI | F9080 | DISPOSITIVI PER DIALISI - ACCESSORI ALTRI | 3 | S
F | DISPOSITIVI PER DIALISI | F9099 | DISPOSITIVI PER DIALISI - ALTRI | 3 | S
G | DISPOSITIVI PER APPARATO GASTROINTESTINALE | G | DISPOSITIVI PER APPARATO GASTROINTESTINALE | 1 | N
G | DISPOSITIVI PER APPARATO GASTROINTESTINALE | G01 | SONDE ORO-ESOFAGEE | 2 | N
G | DISPOSITIVI PER APPARATO GASTROINTESTINALE | G0101 | SONDE PER DILATAZIONE ESOFAGEA | 3 | N
G | DISPOSITIVI PER APPARATO GASTROINTESTINALE | G010101 | CANDELETTE ESOFAGEE | 4 | S
G | DISPOSITIVI PER APPARATO GASTROINTESTINALE | G010102 | SONDE PER DILATAZIONE DEL CARDIAS | 4 | S
G | DISPOSITIVI PER APPARATO GASTROINTESTINALE | G010199 | SONDE PER DILATAZIONE ESOFAGEA - ALTRE | 4 | S
G | DISPOSITIVI PER APPARATO GASTROINTESTINALE | G0102 | SONDE PER EMOSTASI ESOFAGEA | 3 | N
G | DISPOSITIVI PER APPARATO GASTROINTESTINALE | G010201 | SONDE DI SENGSTAKEN | 4 | S
G | DISPOSITIVI PER APPARATO GASTROINTESTINALE | G010299 | SONDE PER EMOSTASI ESOFAGEA - ALTRE | 4 | S
G | DISPOSITIVI PER APPARATO GASTROINTESTINALE | G0103 | SONDE PER DIAGNOSTICA ORO-ESOFAGEA | 3 | N
G | DISPOSITIVI PER APPARATO GASTROINTESTINALE | G010301 | SONDE PER pH-METRIA ESOFAGEA | 4 | S
G | DISPOSITIVI PER APPARATO GASTROINTESTINALE | G010302 | CATETERI PER MANOMETRIA ESOFAGEA | 4 | S
G | DISPOSITIVI PER APPARATO GASTROINTESTINALE | G010303 | CATETERI PER SCIALOGRAFIA | 4 | S
G | DISPOSITIVI PER APPARATO GASTROINTESTINALE | G010399 | SONDE PER DIAGNOSTICA ORO-ESOFAGEA - ALTRE | 4 | S
G | DISPOSITIVI PER APPARATO GASTROINTESTINALE | G0180 | SONDE ORO-ESOFAGEE - ACCESSORI | 3 | S
G | DISPOSITIVI PER APPARATO GASTROINTESTINALE | G0199 | SONDE ORO-ESOFAGEE - ALTRE | 3 | S
G | DISPOSITIVI PER APPARATO GASTROINTESTINALE | G02 | SONDE GASTRO-INTESTINALI | 2 | N
G | DISPOSITIVI PER APPARATO GASTROINTESTINALE | G0201 | SONDE PER LAVAGGIO GASTRO-INTESTINALE | 3 | N
G | DISPOSITIVI PER APPARATO GASTROINTESTINALE | G020101 | SISTEMI PER LAVANDA GASTRICA | 4 | S
G | DISPOSITIVI PER APPARATO GASTROINTESTINALE | G020199 | SONDE PER LAVAGGIO GASTRO-INTESTINALE - ALTRE | 4 | S
G | DISPOSITIVI PER APPARATO GASTROINTESTINALE | G0202 | SONDE PER ALIMENTAZIONE ED ASPIRAZIONE GASTRO-INTESTINALE | 3 | N
G | DISPOSITIVI PER APPARATO GASTROINTESTINALE | G020201 | SONDE NASO-GASTRO-INTESTINALI | 4 | N
G | DISPOSITIVI PER APPARATO GASTROINTESTINALE | G02020101 | SONDE NASO-GASTRICHE | 5 | S
G | DISPOSITIVI PER APPARATO GASTROINTESTINALE | G02020102 | SONDE NASO-DUODENO-DIGIUNALI | 5 | S
G | DISPOSITIVI PER APPARATO GASTROINTESTINALE | G02020199 | SONDE NASO-GASTRO-INTESTINALI - ALTRE | 5 | S
G | DISPOSITIVI PER APPARATO GASTROINTESTINALE | G020202 | SONDE E KIT PER GASTRO-DIGIUNOSTOMIA | 4 | N
G | DISPOSITIVI PER APPARATO GASTROINTESTINALE | G02020201 | SONDE E KIT PER GASTROSTOMIA | 5 | S
G | DISPOSITIVI PER APPARATO GASTROINTESTINALE | G02020202 | SONDE E KIT PER DIGIUNOSTOMIA | 5 | S
G | DISPOSITIVI PER APPARATO GASTROINTESTINALE | G020299 | SONDE PER ALIMENTAZIONE ED ASPIRAZIONE GASTRO-INTESTINALE - ALTRE | 4 | S
G | DISPOSITIVI PER APPARATO GASTROINTESTINALE | G0203 | SONDE PER EVACUAZIONE (N.T.COD. ISO 0912) | 3 | N
G | DISPOSITIVI PER APPARATO GASTROINTESTINALE | G020301 | SONDE RETTALI | 4 | S
G | DISPOSITIVI PER APPARATO GASTROINTESTINALE | G020399 | SONDE PER EVACUAZIONE - ALTRE | 4 | S
G | DISPOSITIVI PER APPARATO GASTROINTESTINALE | G0204 | DISPOSITIVI PER EMOSTASI GASTRO-INTESTINALE | 3 | N
G | DISPOSITIVI PER APPARATO GASTROINTESTINALE | G020401 | SET PER LEGATURA DELLE EMORROIDI | 4 | S
G | DISPOSITIVI PER APPARATO GASTROINTESTINALE | G020402 | DISPOSITIVI PER SCLEROTERAPIA DELLE EMORROIDI | 4 | S
G | DISPOSITIVI PER APPARATO GASTROINTESTINALE | G020499 | DISPOSITIVI PER EMOSTASI GASTRO-INTESTINALE - ALTRI | 4 | S
G | DISPOSITIVI PER APPARATO GASTROINTESTINALE | G0205 | DISPOSITIVI PER IL TRATTAMENTO CHIRURGICO DELL'OBESITA' | 3 | N
G | DISPOSITIVI PER APPARATO GASTROINTESTINALE | G020501 | SISTEMI DI BENDAGGIO GASTRICO | 4 | S
G | DISPOSITIVI PER APPARATO GASTROINTESTINALE | G020599 | DISPOSITIVI PER IL TRATTAMENTO CHIRURGICO DELL'OBESITA' - ALTRI | 4 | S
G | DISPOSITIVI PER APPARATO GASTROINTESTINALE | G0206 | DISPOSITIVI PER DIAGNOSTICA GASTRO-INTESTINALE | 3 | N
G | DISPOSITIVI PER APPARATO GASTROINTESTINALE | G020601 | SONDE PER DIAGNOSTICA GASTRO-DUODENALE | 4 | N
G | DISPOSITIVI PER APPARATO GASTROINTESTINALE | G02060101 | SONDE PER DUODENOGRAFIA | 5 | S
G | DISPOSITIVI PER APPARATO GASTROINTESTINALE | G02060199 | SONDE PER DIAGNOSTICA GASTRO-DUDENALE - ALTRE | 5 | S
G | DISPOSITIVI PER APPARATO GASTROINTESTINALE | G020602 | SONDE PER DIAGNOSTICA BILIARE E PANCREATICA | 4 | N
G | DISPOSITIVI PER APPARATO GASTROINTESTINALE | G02060201 | SONDE PER COLANGIOGRAFIA A CIELO APERTO | 5 | S
G | DISPOSITIVI PER APPARATO GASTROINTESTINALE | G02060299 | SONDE PER DIAGNOSTICA BILIARE E PANCREATICA - ALTRE | 5 | S
G | DISPOSITIVI PER APPARATO GASTROINTESTINALE | G020603 | DISPOSITIVI PER DIAGNOSTICA COLO-RETTALE | 4 | N
G | DISPOSITIVI PER APPARATO GASTROINTESTINALE | G02060301 | ANOSCOPI | 5 | S
G | DISPOSITIVI PER APPARATO GASTROINTESTINALE | G02060302 | RETTOSCOPI RIGIDI | 5 | S
G | DISPOSITIVI PER APPARATO GASTROINTESTINALE | G02060303 | SONDE A PALLONCINO PER CLISMA OPACO | 5 | S
G | DISPOSITIVI PER APPARATO GASTROINTESTINALE | G02060304 | SONDE PER INSUFFLAZIONE COLO-RETTALE | 5 | S
G | DISPOSITIVI PER APPARATO GASTROINTESTINALE | G02060399 | DISPOSITIVI PER DIAGNOSTICA COLO-RETTALE - ALTRI | 5 | S
G | DISPOSITIVI PER APPARATO GASTROINTESTINALE | G0280 | SONDE GASTRO-INTESTINALI - ACCESSORI | 3 | S
G | DISPOSITIVI PER APPARATO GASTROINTESTINALE | G0299 | SONDE GASTRO-INTESTINALI - ALTRE | 3 | S
G | DISPOSITIVI PER APPARATO GASTROINTESTINALE | G03 | DISPOSITIVI PER ENDOSCOPIA DIGESTIVA | 2 | N
G | DISPOSITIVI PER APPARATO GASTROINTESTINALE | G0301 | DISPOSITIVI PER DILATAZIONE ENDOSCOPICA DELLE VIE DIGERENTI | 3 | N
G | DISPOSITIVI PER APPARATO GASTROINTESTINALE | G030101 | CATETERI A PALLONCINO PER ENDOSCOPIA DIGESTIVA | 4 | N
G | DISPOSITIVI PER APPARATO GASTROINTESTINALE | G03010101 | CATETERI A PALLONCINO ESOFAGEI | 5 | N
G | DISPOSITIVI PER APPARATO GASTROINTESTINALE | G0301010101 | CATETERI A PALLONCINO ESOFAGEI A BASSA PRESSIONE | 6 | S
G | DISPOSITIVI PER APPARATO GASTROINTESTINALE | G0301010102 | CATETERI A PALLONCINO ESOFAGEI AD ALTA PRESSIONE | 6 | S
G | DISPOSITIVI PER APPARATO GASTROINTESTINALE | G03010102 | CATETERI A PALLONCINO PER ACALASIA | 5 | N
G | DISPOSITIVI PER APPARATO GASTROINTESTINALE | G0301010201 | CATETERI A PALLONCINO PER ACALASIA A BASSA PRESSIONE | 6 | S
G | DISPOSITIVI PER APPARATO GASTROINTESTINALE | G0301010202 | CATETERI A PALLONCINO PER ACALASIA AD ALTA PRESSIONE | 6 | S
G | DISPOSITIVI PER APPARATO GASTROINTESTINALE | G03010103 | CATETERI A PALLONCINO PILORICI | 5 | N
G | DISPOSITIVI PER APPARATO GASTROINTESTINALE | G0301010301 | CATETERI A PALLONCINO PILORICI A BASSA PRESSIONE | 6 | S
G | DISPOSITIVI PER APPARATO GASTROINTESTINALE | G0301010302 | CATETERI A PALLONCINO PILORICI AD ALTA PRESSIONE | 6 | S
G | DISPOSITIVI PER APPARATO GASTROINTESTINALE | G03010104 | CATETERI A PALLONCINO BILIARI | 5 | N
G | DISPOSITIVI PER APPARATO GASTROINTESTINALE | G0301010401 | CATETERI A PALLONCINO BILIARI A BASSA PRESSIONE | 6 | S
G | DISPOSITIVI PER APPARATO GASTROINTESTINALE | G0301010402 | CATETERI A PALLONCINO BILIARI AD ALTA PRESSIONE | 6 | S
G | DISPOSITIVI PER APPARATO GASTROINTESTINALE | G03010105 | CATETERI A PALLONCINO COLICI | 5 | N
G | DISPOSITIVI PER APPARATO GASTROINTESTINALE | G0301010501 | CATETERI A PALLONCINO COLICI A BASSA PRESSIONE | 6 | S
G | DISPOSITIVI PER APPARATO GASTROINTESTINALE | G0301010502 | CATETERI A PALLONCINO COLICI AD ALTA PRESSIONE | 6 | S
G | DISPOSITIVI PER APPARATO GASTROINTESTINALE | G03010199 | CATETERI A PALLONCINO PER ENDOSCOPIA DIGESTIVA - ALTRI | 5 | S
G | DISPOSITIVI PER APPARATO GASTROINTESTINALE | G030102 | DILATATORI ENDOSCOPICI PROGRESSIVI DELLE VIE DIGERENTI | 4 | N
G | DISPOSITIVI PER APPARATO GASTROINTESTINALE | G03010201 | DILATATORI ENDOSCOPICI PROGRESSIVI RIGIDI | 5 | S
G | DISPOSITIVI PER APPARATO GASTROINTESTINALE | G03010202 | DILATATORI ENDOSCOPICI PROGRESSIVI FLESSIBILI | 5 | S
G | DISPOSITIVI PER APPARATO GASTROINTESTINALE | G0302 | DISPOSITIVI PER EMOSTASI ENDOSCOPICA DELLE VIE DIGERENTI | 3 | N
G | DISPOSITIVI PER APPARATO GASTROINTESTINALE | G030201 | AGHI PER ENDOSCOPIA DIGESTIVA | 4 | N
G | DISPOSITIVI PER APPARATO GASTROINTESTINALE | G03020101 | AGHI MONOLUME PER ENDOSCOPIA DIGESTIVA | 5 | S
G | DISPOSITIVI PER APPARATO GASTROINTESTINALE | G03020102 | AGHI PLURILUME PER ENDOSCOPIA DIGESTIVA | 5 | S
G | DISPOSITIVI PER APPARATO GASTROINTESTINALE | G030202 | CLIP PER EMOSTASI ENDOSCOPICA DELLE VIE DIGERENTI | 4 | S
G | DISPOSITIVI PER APPARATO GASTROINTESTINALE | G030203 | SISTEMI DI LEGATURA ENDOSCOPICA DELLE VIE DIGERENTI | 4 | N
G | DISPOSITIVI PER APPARATO GASTROINTESTINALE | G03020301 | DISPOSITIVI DI LEGATURA DELLE VARICI ESOFAGEE | 5 | S
G | DISPOSITIVI PER APPARATO GASTROINTESTINALE | G03020302 | DISPOSITIVI DI LEGATURA DEI POLIPI DELLE VIE DIGERENTI | 5 | S
G | DISPOSITIVI PER APPARATO GASTROINTESTINALE | G03020399 | SISTEMI DI LEGATURA ENDOSCOPICA DELLE VIE DIGERENTI - ALTRI | 5 | S
G | DISPOSITIVI PER APPARATO GASTROINTESTINALE | G030204 | SONDE PER TERMOCOAGULAZIONE ENDOSCOPICA DELLE VIE DIGERENTI | 4 | S
G | DISPOSITIVI PER APPARATO GASTROINTESTINALE | G030299 | DISPOSITIVI PER EMOSTASI ENDOSCOPICA DELLE VIE DIGERENTI - ALTRI | 4 | S
G | DISPOSITIVI PER APPARATO GASTROINTESTINALE | G0303 | DISPOSITIVI PER POLIPECTOMIA | 3 | N
G | DISPOSITIVI PER APPARATO GASTROINTESTINALE | G030301 | ANSE PER POLIPECTOMIA | 4 | N
G | DISPOSITIVI PER APPARATO GASTROINTESTINALE | G03030101 | ANSE ROTANTI PER POLIPECTOMIA | 5 | S
G | DISPOSITIVI PER APPARATO GASTROINTESTINALE | G03030102 | ANSE NON ROTANTI PER POLIPECTOMIA | 5 | S
G | DISPOSITIVI PER APPARATO GASTROINTESTINALE | G03030199 | ANSE PER POLIPECTOMIA - ALTRE | 5 | S
G | DISPOSITIVI PER APPARATO GASTROINTESTINALE | G030399 | DISPOSITIVI PER POLIPECTOMIA - ALTRI | 4 | S
G | DISPOSITIVI PER APPARATO GASTROINTESTINALE | G0304 | DISPOSITIVI PER ERCP E SFINTEROTOMIA | 3 | N
G | DISPOSITIVI PER APPARATO GASTROINTESTINALE | G030401 | CANNULE PER ERCP | 4 | N
G | DISPOSITIVI PER APPARATO GASTROINTESTINALE | G03040101 | CANNULE PER ERCP MONOLUME | 5 | N
G | DISPOSITIVI PER APPARATO GASTROINTESTINALE | G0304010101 | CANNULE PER ERCP MONOLUME A PUNTA STANDARD | 6 | S
G | DISPOSITIVI PER APPARATO GASTROINTESTINALE | G0304010102 | CANNULE PER ERCP MONOLUME A PUNTA CONICA | 6 | S
G | DISPOSITIVI PER APPARATO GASTROINTESTINALE | G0304010103 | CANNULE PER ERCP MONOLUME A PUNTA RASTREMATA | 6 | S
G | DISPOSITIVI PER APPARATO GASTROINTESTINALE | G0304010104 | CANNULE PER ERCP MONOLUME A PUNTA SFERICA | 6 | S
G | DISPOSITIVI PER APPARATO GASTROINTESTINALE | G0304010199 | CANNULE PER ERCP MONOLUME - ALTRE | 6 | S
G | DISPOSITIVI PER APPARATO GASTROINTESTINALE | G03040102 | CANNULE PER ERCP PLURILUME | 5 | N
G | DISPOSITIVI PER APPARATO GASTROINTESTINALE | G0304010201 | CANNULE PER ERCP PLURILUME A PUNTA STANDARD | 6 | S
G | DISPOSITIVI PER APPARATO GASTROINTESTINALE | G0304010202 | CANNULE PER ERCP PLURILUME A PUNTA CONICA | 6 | S
G | DISPOSITIVI PER APPARATO GASTROINTESTINALE | G0304010203 | CANNULE PER ERCP PLURILUME A PUNTA RASTREMATA | 6 | S
G | DISPOSITIVI PER APPARATO GASTROINTESTINALE | G0304010204 | CANNULE PER ERCP PLURILUME A PUNTA SFERICA | 6 | S
G | DISPOSITIVI PER APPARATO GASTROINTESTINALE | G0304010299 | CANNULE PER ERCP PLURILUME - ALTRE | 6 | S
G | DISPOSITIVI PER APPARATO GASTROINTESTINALE | G030402 | PAPILLOTOMI O SFINTEROTOMI | 4 | N
G | DISPOSITIVI PER APPARATO GASTROINTESTINALE | G03040201 | PAPILLOTOMI O SFINTEROTOMI BILUME | 5 | S
G | DISPOSITIVI PER APPARATO GASTROINTESTINALE | G03040202 | PAPILLOTOMI O SFINTEROTOMI TRILUME E PIU' | 5 | S
G | DISPOSITIVI PER APPARATO GASTROINTESTINALE | G03040299 | PAPILLOTOMI O SFINTEROTOMI - ALTRI | 5 | S
G | DISPOSITIVI PER APPARATO GASTROINTESTINALE | G030403 | SONDINI NASO-BILIARI-PANCREATICI | 4 | N
G | DISPOSITIVI PER APPARATO GASTROINTESTINALE | G03040301 | SONDINI BILIARI | 5 | S
G | DISPOSITIVI PER APPARATO GASTROINTESTINALE | G03040302 | SONDINI PER DOTTI EPATICI | 5 | S
G | DISPOSITIVI PER APPARATO GASTROINTESTINALE | G03040303 | SONDINI PANCREATICI | 5 | S
G | DISPOSITIVI PER APPARATO GASTROINTESTINALE | G030499 | DISPOSITIVI PER ERCP E SFINTEROTOMIA - ALTRI | 4 | S
G | DISPOSITIVI PER APPARATO GASTROINTESTINALE | G0305 | DISPOSITIVI PER RECUPERO E LITOTRISSIA (recupero calcoli, polipi e corpi estranei) | 3 | N
G | DISPOSITIVI PER APPARATO GASTROINTESTINALE | G030501 | DISPOSITIVI PER RECUPERO IN ENDOSCOPIA DIGESTIVA | 4 | N
G | DISPOSITIVI PER APPARATO GASTROINTESTINALE | G03050101 | DISPOSITIVI PER RECUPERO A PALLONCINO IN ENDOSCOPIA DIGESTIVA | 5 | S
G | DISPOSITIVI PER APPARATO GASTROINTESTINALE | G03050102 | DISPOSITIVI PER RECUPERO A CESTELLO IN ENDOSCOPIA DIGESTIVA | 5 | N
G | DISPOSITIVI PER APPARATO GASTROINTESTINALE | G0305010201 | DISPOSITIVI PER RECUPERO A CESTELLO ROTANTE IN ENDOSCOPIA DIGESTIVA | 6 | S
G | DISPOSITIVI PER APPARATO GASTROINTESTINALE | G0305010202 | DISPOSITIVI PER RECUPERO A CESTELLO NON ROTANTE IN ENDOSCOPIA DIGESTIVA | 6 | S
G | DISPOSITIVI PER APPARATO GASTROINTESTINALE | G03050199 | DISPOSITIVI PER RECUPERO IN ENDOSCOPIA DIGESTIVA - ALTRI | 5 | S
G | DISPOSITIVI PER APPARATO GASTROINTESTINALE | G030502 | DISPOSITIVI PER LITOTRISSIA | 4 | S
G | DISPOSITIVI PER APPARATO GASTROINTESTINALE | G0306 | DISPOSITIVI PER IL TRATTAMENTO NON CHIRURGICO DELL'OBESITA' | 3 | N
G | DISPOSITIVI PER APPARATO GASTROINTESTINALE | G030601 | SISTEMI A PALLONCINO INTRAGASTRICI | 4 | S
G | DISPOSITIVI PER APPARATO GASTROINTESTINALE | G030699 | DISPOSITIVI PER IL TRATTAMENTO NON CHIRURGICO DELL'OBESITA' - ALTRI | 4 | S
G | DISPOSITIVI PER APPARATO GASTROINTESTINALE | G0307 | DISPOSITIVI ENDOSCOPICI PER DIAGNOSTICA GASTRO-INTESTINALE | 3 | N
G | DISPOSITIVI PER APPARATO GASTROINTESTINALE | G030701 | DISPOSITIVI DI DIAGNOSI PER IMMAGINE GASTRO-INTESTINALE | 4 | S
G | DISPOSITIVI PER APPARATO GASTROINTESTINALE | G030702 | DISPOSITIVI PER IL MONITORAGGIO DEL PH | 4 | S
G | DISPOSITIVI PER APPARATO GASTROINTESTINALE | G030703 | MARCATORI PER LO STUDIO DEL TRANSITO GASTRO-INTESTINALE | 4 | S
G | DISPOSITIVI PER APPARATO GASTROINTESTINALE | G030799 | DISPOSITIVI ENDOSCOPICI PER DIAGNOSTICA GASTRO-INTESTINALE - ALTRI | 4 | S
G | DISPOSITIVI PER APPARATO GASTROINTESTINALE | G0308 | STRUMENTARIO MONOUSO PER ENDOSCOPIA ED ECOENDOSCOPIA GASTRO-INTESTINALE | 3 | N
G | DISPOSITIVI PER APPARATO GASTROINTESTINALE | G030801 | PINZE MONOUSO PER ENDOSCOPIA GASTRO-INTESTINALE | 4 | N
G | DISPOSITIVI PER APPARATO GASTROINTESTINALE | G03080101 | PINZE DA BIOPSIA ENDOSCOPICA GASTRO-INTESTINALE | 5 | N
G | DISPOSITIVI PER APPARATO GASTROINTESTINALE | G0308010101 | PINZE DA BIOPSIA ENDOSCOPICA GASTRO-INTESTINALE A FREDDO | 6 | S
G | DISPOSITIVI PER APPARATO GASTROINTESTINALE | G0308010102 | PINZE DA BIOPSIA ENDOSCOPICA GASTRO-INTESTINALE A CALDO | 6 | S
G | DISPOSITIVI PER APPARATO GASTROINTESTINALE | G03080102 | PINZE DA ESTRAZIONE ENDOSCOPICA GASTRO-INTESTINALE | 5 | S
G | DISPOSITIVI PER APPARATO GASTROINTESTINALE | G03080199 | PINZE MONOUSO PER ENDOSCOPIA GASTRO-INTESTINALE - ALTRE | 5 | S
G | DISPOSITIVI PER APPARATO GASTROINTESTINALE | G030803 | SPAZZOLINI PER ENDOSCOPIA ED ECOENDOSCOPIA GASTRO-INTESTINALE | 4 | N
G | DISPOSITIVI PER APPARATO GASTROINTESTINALE | G03080301 | SPAZZOLINI PER CITOLOGIA GASTRO-INTESTINALE | 5 | S
G | DISPOSITIVI PER APPARATO GASTROINTESTINALE | G03080302 | SPAZZOLINI PER PULIZIA | 5 | S
G | DISPOSITIVI PER APPARATO GASTROINTESTINALE | G03080399 | SPAZZOLINI PER ENDOSCOPIA ED ECOENDOSCOPIA GASTRO-INTESTINALE - ALTRI | 5 | S
G | DISPOSITIVI PER APPARATO GASTROINTESTINALE | G030804 | BOCCAGLI PER ENDOSCOPIA ED ECOENDOSCOPIA GASTRO-INTESTINALE | 4 | S
G | DISPOSITIVI PER APPARATO GASTROINTESTINALE | G030805 | SISTEMI DI TATUAGGIO ENDOSCOPICO GASTRO-INTESTINALE | 4 | S
G | DISPOSITIVI PER APPARATO GASTROINTESTINALE | G030899 | STRUMENTARIO MONOUSO PER ENDOSCOPIA ED ECOENDOSCOPIA GASTRO-INTESTINALE - ALTRO | 4 | S
G | DISPOSITIVI PER APPARATO GASTROINTESTINALE | G0380 | DISPOSITIVI PER ENDOSCOPIA DIGESTIVA - ACCESSORI | 3 | S
G | DISPOSITIVI PER APPARATO GASTROINTESTINALE | G0399 | DISPOSITIVI PER ENDOSCOPIA DIGESTIVA - ALTRI | 3 | S
G | DISPOSITIVI PER APPARATO GASTROINTESTINALE | G99 | DISPOSITIVI PER APPARATO GASTROINTESTINALE - ALTRI | 2 | S
H | DISPOSITIVI DA SUTURA | H | DISPOSITIVI DA SUTURA | 1 | N
H | DISPOSITIVI DA SUTURA | H01 | SUTURE CHIRURGICHE | 2 | N
H | DISPOSITIVI DA SUTURA | H0101 | SUTURE RIASSORBIBILI | 3 | N
H | DISPOSITIVI DA SUTURA | H010101 | SUTURE RIASSORBIBILI SINTETICHE | 4 | N
H | DISPOSITIVI DA SUTURA | H01010101 | SUTURE RIASSORBIBILI SINTETICHE MONOFILAMENTO | 5 | N
H | DISPOSITIVI DA SUTURA | H0101010101 | POLIDIOSSANONE | 6 | N
H | DISPOSITIVI DA SUTURA | H010101010101 | POLIDIOSSANONE MONTATO PER CHIRURGIA APERTA | 7 | S
H | DISPOSITIVI DA SUTURA | H010101010102 | POLIDIOSSANONE MONTATO PER VIDEOCHIRURGIA | 7 | S
H | DISPOSITIVI DA SUTURA | H010101010103 | POLIDIOSSANONE NON MONTATO | 7 | S
H | DISPOSITIVI DA SUTURA | H0101010102 | POLIGLICONATO E DERIVATI (POLIGLICONATO E GLICOMER, ECC…) | 6 | N
H | DISPOSITIVI DA SUTURA | H010101010201 | POLIGLICONATO MONTATO | 7 | S
H | DISPOSITIVI DA SUTURA | H010101010202 | POLIGLICONATO NON MONTATO | 7 | S
H | DISPOSITIVI DA SUTURA | H0101010103 | POLIGLECAPRONE E DERIVATI (POLIGLECAPRONE, GLICONATO, POLYGLYTONE, ECC..) | 6 | N
H | DISPOSITIVI DA SUTURA | H010101010301 | POLIGLECAPRONE E DERIVATI MONTATI | 7 | S
H | DISPOSITIVI DA SUTURA | H010101010302 | POLIGLECAPRONE E DERIVATI NON MONTATI | 7 | S
H | DISPOSITIVI DA SUTURA | H0101010199 | SUTURE RIASSORBIBILI SINTETICHE MONOFILAMENTO - ALTRE | 6 | S
H | DISPOSITIVI DA SUTURA | H01010102 | SUTURE RIASSORBIBILI SINTETICHE PLURIFILAMENTO | 5 | N
H | DISPOSITIVI DA SUTURA | H0101010201 | ACIDO POLIGLICOLICO | 6 | N
H | DISPOSITIVI DA SUTURA | H010101020101 | ACIDO POLIGLICOLICO MONTATO PER CHIRURGIA APERTA | 7 | S
H | DISPOSITIVI DA SUTURA | H010101020102 | ACIDO POLIGLICOLICO MONTATO PER VIDEOCHIRURGIA | 7 | S
H | DISPOSITIVI DA SUTURA | H010101020103 | ACIDO POLIGLICOLICO NON MONTATO | 7 | S
H | DISPOSITIVI DA SUTURA | H0101010202 | ACIDO POLIGLICOLICO CON ACIDO LATTICO | 6 | N
H | DISPOSITIVI DA SUTURA | H010101020201 | ACIDO POLIGLICOLICO CON ACIDO LATTICO MONTATO PER CHIRURGIA APERTA | 7 | S
H | DISPOSITIVI DA SUTURA | H010101020202 | ACIDO POLIGLICOLICO CON ACIDO LATTICO MONTATO PER VIDEOCHIRURGIA | 7 | S
H | DISPOSITIVI DA SUTURA | H010101020203 | ACIDO POLIGLICOLICO CON ACIDO LATTICO NON MONTATO | 7 | S
H | DISPOSITIVI DA SUTURA | H0101010299 | SUTURE RIASSORBIBILI SINTETICHE PLURIFILAMENTO - ALTRE | 6 | S
H | DISPOSITIVI DA SUTURA | H010102 | SUTURE RIASSORBIBILI NATURALI | 4 | N
H | DISPOSITIVI DA SUTURA | H01010201 | SUTURE RIASSORBIBILI NATURALI RITORTE | 5 | N
H | DISPOSITIVI DA SUTURA | H0101020101 | CATGUT | 6 | N
H | DISPOSITIVI DA SUTURA | H010102010101 | CATGUT MONTATO | 7 | S
H | DISPOSITIVI DA SUTURA | H010102010102 | CATGUT NON MONTATO | 7 | S
H | DISPOSITIVI DA SUTURA | H0101020102 | CATGUT CROMICO | 6 | N
H | DISPOSITIVI DA SUTURA | H010102010201 | CATGUT CROMICO MONTATO | 7 | S
H | DISPOSITIVI DA SUTURA | H010102010202 | CATGUT CROMICO NON MONTATO | 7 | S
H | DISPOSITIVI DA SUTURA | H0101020199 | SUTURE RIASSORBIBILI NATURALI RITORTE - ALTRE | 6 | S
H | DISPOSITIVI DA SUTURA | H01010299 | SUTURE RIASSORBIBILI NATURALI - ALTRE | 5 | S
H | DISPOSITIVI DA SUTURA | H0102 | SUTURE NON RIASSORBIBILI | 3 | N
H | DISPOSITIVI DA SUTURA | H010201 | SUTURE NON RIASSORBIBILI SINTETICHE | 4 | N
H | DISPOSITIVI DA SUTURA | H01020101 | SUTURE NON RIASSORBIBILI SINTETICHE MONOFILAMENTO | 5 | N
H | DISPOSITIVI DA SUTURA | H0102010101 | POLIAMMIDE MONOFILAMENTO | 6 | N
H | DISPOSITIVI DA SUTURA | H010201010101 | POLIAMMIDE MONOFILAMENTO MONTATO | 7 | S
H | DISPOSITIVI DA SUTURA | H010201010102 | POLIAMMIDE MONOFILAMENTO NON MONTATO | 7 | S
H | DISPOSITIVI DA SUTURA | H0102010102 | POLIESTERE E DERIVATI (POLIBUTESTERE) MONOFILAMENTO | 6 | N
H | DISPOSITIVI DA SUTURA | H010201010201 | POLIESTERE E DERIVATI MONOFILAMENTO MONTATI | 7 | S
H | DISPOSITIVI DA SUTURA | H010201010202 | POLIESTERE E DERIVATI MONOFILAMENTO NON MONTATI | 7 | S
H | DISPOSITIVI DA SUTURA | H0102010103 | POLIETEREPOLIURETANICO | 6 | N
H | DISPOSITIVI DA SUTURA | H010201010301 | POLIETEREPOLIURETANICO MONTATO | 7 | S
H | DISPOSITIVI DA SUTURA | H010201010302 | POLIETEREPOLIURETANICO NON MONTATO | 7 | S
H | DISPOSITIVI DA SUTURA | H0102010104 | POLIPROPILENE | 6 | N
H | DISPOSITIVI DA SUTURA | H010201010401 | POLIPROPILENE MONTATO PER CHIRURGIA APERTA | 7 | S
H | DISPOSITIVI DA SUTURA | H010201010402 | POLIPROPILENE MONTATO PER VIDEOCHIRURGIA | 7 | S
H | DISPOSITIVI DA SUTURA | H010201010403 | POLIPROPILENE NON MONTATO | 7 | S
H | DISPOSITIVI DA SUTURA | H0102010105 | POLITETRAFLUORURO DI ETILENE (PTFE) | 6 | N
H | DISPOSITIVI DA SUTURA | H010201010501 | POLITETRAFLUORURO DI ETILENE MONTATO | 7 | S
H | DISPOSITIVI DA SUTURA | H010201010502 | POLITETRAFLUORURO DI ETILENE NON MONTATO | 7 | S
H | DISPOSITIVI DA SUTURA | H0102010106 | POLIVINILIDENFLUORURO E DERIVATI | 6 | N
H | DISPOSITIVI DA SUTURA | H010201010601 | POLIVINILIDENFLUORURO E DERIVATI MONTATI | 7 | S
H | DISPOSITIVI DA SUTURA | H010201010602 | POLIVINILIDENFLUORURO E DERIVATI NON MONTATI | 7 | S
H | DISPOSITIVI DA SUTURA | H0102010199 | SUTURE NON RIASSORBIBILI SINTETICHE MONOFILAMENTO - ALTRE | 6 | S
H | DISPOSITIVI DA SUTURA | H01020102 | SUTURE NON RIASSORBIBILI SINTETICHE PLURIFILAMENTO | 5 | N
H | DISPOSITIVI DA SUTURA | H0102010201 | POLIAMMIDE PLURIFILAMENTO | 6 | N
H | DISPOSITIVI DA SUTURA | H010201020101 | POLIAMMIDE PLURIFILAMENTO MONTATO | 7 | S
H | DISPOSITIVI DA SUTURA | H010201020102 | POLIAMMIDE PLURIFILAMENTO NON MONTATO | 7 | S
H | DISPOSITIVI DA SUTURA | H0102010202 | POLIESTERE PLURIFILAMENTO | 6 | N
H | DISPOSITIVI DA SUTURA | H010201020201 | POLIESTERE PLURIFILAMENTO MONTATO PER CHIRURGIA APERTA | 7 | S
H | DISPOSITIVI DA SUTURA | H010201020202 | POLIESTERE PLURIFILAMENTO MONTATO PER VIDEOCHIRURGIA | 7 | S
H | DISPOSITIVI DA SUTURA | H010201020203 | POLIESTERE PLURIFILAMENTO NON MONTATO | 7 | S
H | DISPOSITIVI DA SUTURA | H0102010299 | SUTURE NON RIASSORBIBILI SINTETICHE PLURIFILAMENTO - ALTRE | 6 | S
H | DISPOSITIVI DA SUTURA | H010202 | SUTURE NON RIASSORBIBILI NON SINTETICHE | 4 | N
H | DISPOSITIVI DA SUTURA | H01020201 | SUTURE NON RIASSORBIBILI NON SINTETICHE MONOFILAMENTO | 5 | N
H | DISPOSITIVI DA SUTURA | H0102020101 | ACCIAIO MONOFILAMENTO | 6 | N
H | DISPOSITIVI DA SUTURA | H010202010101 | ACCIAIO MONOFILAMENTO MONTATO | 7 | S
H | DISPOSITIVI DA SUTURA | H010202010102 | ACCIAIO MONOFILAMENTO NON MONTATO | 7 | S
H | DISPOSITIVI DA SUTURA | H0102020102 | ARGENTO MONOFILAMENTO | 6 | N
H | DISPOSITIVI DA SUTURA | H010202010201 | ARGENTO MONOFILAMENTO MONTATO | 7 | S
H | DISPOSITIVI DA SUTURA | H010202010202 | ARGENTO MONOFILAMENTO NON MONTATO | 7 | S
H | DISPOSITIVI DA SUTURA | H0102020199 | SUTURE NON RIASSORBIBILI NON SINTETICHE MONOFILAMENTO - ALTRE | 6 | S
H | DISPOSITIVI DA SUTURA | H01020202 | SUTURE NON RIASSORBIBILI NON SINTETICHE PLURIFILAMENTO | 5 | N
H | DISPOSITIVI DA SUTURA | H0102020201 | ACCIAIO PLURIFILAMENTO | 6 | N
H | DISPOSITIVI DA SUTURA | H010202020101 | ACCIAIO PLURIFILAMENTO MONTATO | 7 | S
H | DISPOSITIVI DA SUTURA | H010202020102 | ACCIAIO PLURIFILAMENTO NON MONTATO | 7 | S
H | DISPOSITIVI DA SUTURA | H0102020202 | LINO | 6 | N
H | DISPOSITIVI DA SUTURA | H010202020201 | LINO MONTATO | 7 | S
H | DISPOSITIVI DA SUTURA | H010202020202 | LINO NON MONTATO | 7 | S
H | DISPOSITIVI DA SUTURA | H0102020203 | SETA | 6 | N
H | DISPOSITIVI DA SUTURA | H010202020301 | SETA MONTATA | 7 | S
H | DISPOSITIVI DA SUTURA | H010202020302 | SETA NON MONTATA | 7 | S
H | DISPOSITIVI DA SUTURA | H0102020299 | SUTURE NON RIASSORBIBILI NON SINTETICHE PLURIFILAMENTO - ALTRE | 6 | S
H | DISPOSITIVI DA SUTURA | H0199 | SUTURE CHIRURGICHE - ALTRE | 3 | S
H | DISPOSITIVI DA SUTURA | H02 | SUTURATRICI MECCANICHE | 2 | N
H | DISPOSITIVI DA SUTURA | H0201 | SUTURATRICI CUTANEE | 3 | N
H | DISPOSITIVI DA SUTURA | H020101 | SUTURATRICI MECCANICHE CUTANEE | 4 | N
H | DISPOSITIVI DA SUTURA | H02010101 | SUTURATRICI CUTANEE MONOUSO | 5 | S
H | DISPOSITIVI DA SUTURA | H02010102 | SUTURATRICI CUTANEE MONOPAZIENTE | 5 | S
H | DISPOSITIVI DA SUTURA | H02010103 | SUTURATRICI CUTANEE PLURIUSO (IN ACCIAIO) | 5 | S
H | DISPOSITIVI DA SUTURA | H02010104 | CARICATORI MONOUSO PER SUTURATRICI MONOPAZIENTE | 5 | S
H | DISPOSITIVI DA SUTURA | H02010105 | CARICATORI MONOUSO PER SUTURATRICI PLURIUSO | 5 | S
H | DISPOSITIVI DA SUTURA | H02010106 | ESTRATTORI DI PUNTI METALLICI MONOUSO | 5 | S
H | DISPOSITIVI DA SUTURA | H02010199 | SUTURATRICI MECCANICHE CUTANEE - ALTRE | 5 | S
H | DISPOSITIVI DA SUTURA | H020102 | AGRAPHES | 4 | N
H | DISPOSITIVI DA SUTURA | H02010201 | AGRAPHES CUTANEE | 5 | S
H | DISPOSITIVI DA SUTURA | H02010202 | AGRAPHES STERNALI | 5 | S
H | DISPOSITIVI DA SUTURA | H02010299 | AGRAPHES - ALTRE | 5 | S
H | DISPOSITIVI DA SUTURA | H020180 | SUTURATRICI CUTANEE - ACCESSORI | 4 | S
H | DISPOSITIVI DA SUTURA | H020199 | SUTURATRICI CUTANEE - ALTRE | 4 | S
H | DISPOSITIVI DA SUTURA | H0202 | SUTURATRICI PER CHIRURGIA APERTA | 3 | N
H | DISPOSITIVI DA SUTURA | H020201 | SUTURATRICI LINEARI PER CHIRURGIA APERTA | 4 | N
H | DISPOSITIVI DA SUTURA | H02020101 | SUTURATRICI LINEARI RETTE PER CHIRURGIA APERTA | 5 | N
H | DISPOSITIVI DA SUTURA | H0202010101 | SUTURATRICI LINEARI RETTE MONOPAZIENTE PER CHIRURGIA APERTA | 6 | N
H | DISPOSITIVI DA SUTURA | H020201010101 | SUTURATRICI LINEARI RETTE MONOPAZIENTE CON LAMA PER CHIRURGIA APERTA | 7 | S
H | DISPOSITIVI DA SUTURA | H020201010102 | SUTURATRICI LINEARI RETTE MONOPAZIENTE SENZA LAMA PER CHIRURGIA APERTA | 7 | S
H | DISPOSITIVI DA SUTURA | H0202010102 | SUTURATRICI LINEARI RETTE PLURIUSO (IN ACCIAIO) PER CHIRURGIA APERTA | 6 | N
H | DISPOSITIVI DA SUTURA | H020201010201 | SUTURATRICI LINEARI RETTE PLURIUSO CON LAMA PER CHIRURGIA APERTA | 7 | S
H | DISPOSITIVI DA SUTURA | H020201010202 | SUTURATRICI LINEARI RETTE PLURIUSO SENZA LAMA PER CHIRURGIA APERTA | 7 | S
H | DISPOSITIVI DA SUTURA | H0202010199 | SUTURATRICI LINEARI RETTE PER CHIRURGIA APERTA - ALTRE | 6 | S
H | DISPOSITIVI DA SUTURA | H02020102 | SUTURATRICI LINEARI ARTICOLATE PER CHIRURGIA APERTA | 5 | N
H | DISPOSITIVI DA SUTURA | H0202010201 | SUTURATRICI LINEARI ARTICOLATE MONOUSO PER CHIRURGIA APERTA | 6 | N
H | DISPOSITIVI DA SUTURA | H020201020101 | SUTURATRICI LINEARI ARTICOLATE MONOUSO SENZA LAMA PER CHIRURGIA APERTA | 7 | S
H | DISPOSITIVI DA SUTURA | H020201020102 | SUTURATRICI LINEARI ARTICOLATE MONOUSO CON LAMA PER CHIRURGIA APERTA | 7 | S
H | DISPOSITIVI DA SUTURA | H0202010202 | SUTURATRICI LINEARI ARTICOLATE MONOPAZIENTE PER CHIRURGIA APERTA | 6 | N
H | DISPOSITIVI DA SUTURA | H020201020201 | SUTURATRICI LINEARI ARTICOLATE MONOPAZIENTE CON LAMA PER CHIRURGIA APERTA | 7 | S
H | DISPOSITIVI DA SUTURA | H020201020202 | SUTURATRICI LINEARI ARTICOLATE MONOPAZIENTE SENZA LAMA PER CHIRURGIA APERTA | 7 | S
H | DISPOSITIVI DA SUTURA | H02020103 | CARICATORI PER SUTURATRICI LINEARI MONOPAZIENTE PER CHIRURGIA APERTA | 5 | N
H | DISPOSITIVI DA SUTURA | H0202010301 | CARICATORI PER SUTURATRICI LINEARI CON LAMA PER CHIRURGIA APERTA | 6 | S
H | DISPOSITIVI DA SUTURA | H0202010302 | CARICATORI PER SUTURATRICI LINEARI SENZA LAMA PER CHIRURGIA APERTA | 6 | S
H | DISPOSITIVI DA SUTURA | H02020104 | CARICATORI PER SUTURATRICI PLURIUSO LINEARI PER CHIRURGIA APERTA | 5 | N
H | DISPOSITIVI DA SUTURA | H0202010401 | CARICATORI PER SUTURATRICI PLURIUSO LINEARI CON LAMA PER CHIRURGIA APERTA | 6 | S
H | DISPOSITIVI DA SUTURA | H0202010402 | CARICATORI PER SUTURATRICI PLURIUSO LINEARI SENZA LAMA PER CHIRURGIA APERTA | 6 | S
H | DISPOSITIVI DA SUTURA | H02020199 | SUTURATRICI LINEARI PER CHIRURGIA APERTA - ALTRE | 5 | S
H | DISPOSITIVI DA SUTURA | H020202 | SUTURATRICI CIRCOLARI PER CHIRURGIA APERTA | 4 | N
H | DISPOSITIVI DA SUTURA | H02020201 | SUTURATRICI CIRCOLARI RETTE PER CHIRURGIA APERTA | 5 | N
H | DISPOSITIVI DA SUTURA | H0202020101 | SUTURATRICI CIRCOLARI RETTE MONOUSO PER CHIRURGIA APERTA | 6 | S
H | DISPOSITIVI DA SUTURA | H0202020102 | SUTURATRICI CIRCOLARI RETTE PLURIUSO PER CHIRURGIA APERTA | 6 | S
H | DISPOSITIVI DA SUTURA | H02020202 | SUTURATRICI CIRCOLARI CURVE PER CHIRURGIA APERTA | 5 | N
H | DISPOSITIVI DA SUTURA | H0202020201 | SUTURATRICI CIRCOLARI CURVE MONOUSO PER CHIRURGIA APERTA | 6 | S
H | DISPOSITIVI DA SUTURA | H0202020202 | SUTURATRICI CIRCOLARI CURVE PLURIUSO PER CHIRURGIA APERTA | 6 | S
H | DISPOSITIVI DA SUTURA | H02020203 | SUTURATRICI PER BORSA DI TABACCO | 5 | S
H | DISPOSITIVI DA SUTURA | H02020204 | CARICATORI PER SUTURATRICI PLURIUSO CIRCOLARI PER CHIRURGIA APERTA | 5 | S
H | DISPOSITIVI DA SUTURA | H02020299 | SUTURATRICI CIRCOLARI PER CHIRURGIA APERTA - ALTRE | 5 | S
H | DISPOSITIVI DA SUTURA | H020203 | SUTURATRICI SEMICIRCOLARI PER CHIRURGIA APERTA | 4 | N
H | DISPOSITIVI DA SUTURA | H02020301 | SUTURATRICI SEMICIRCOLARI RETTE MONOPAZIENTE CON LAMA PER CHIRURGIA APERTA | 5 | S
H | DISPOSITIVI DA SUTURA | H02020302 | CARICATORI PER SUTURATRICI SEMICIRCOLARI RETTE MONOPAZIENTE CON LAMA PER CHIRURGIA APERTA | 5 | S
H | DISPOSITIVI DA SUTURA | H020280 | SUTURATRICI PER CHIRURGIA APERTA - ACCESSORI | 4 | S
H | DISPOSITIVI DA SUTURA | H020299 | SUTURATRICI PER CHIRURGIA APERTA - ALTRE | 4 | S
H | DISPOSITIVI DA SUTURA | H0203 | SUTURATRICI PER VIDEOCHIRURGIA | 3 | N
H | DISPOSITIVI DA SUTURA | H020301 | SUTURATRICI LINEARI PER VIDEOCHIRURGIA | 4 | N
H | DISPOSITIVI DA SUTURA | H02030104 | SUTURATRICI LINEARI RETTE MONOPAZIENTE PER VIDEOCHIRURGIA | 5 | N
H | DISPOSITIVI DA SUTURA | H0203010401 | SUTURATRICI LINEARI RETTE MONOPAZIENTE CON LAMA PER VIDEOCHIRURGIA | 6 | N
H | DISPOSITIVI DA SUTURA | H020301040101 | SUTURATRICI LINEARI RETTE MONOPAZIENTE CON LAMA PER TORACOSCOPIA | 7 | S
H | DISPOSITIVI DA SUTURA | H020301040102 | SUTURATRICI LINEARI RETTE MONOPAZIENTE CON LAMA PER LAPAROSCOPIA | 7 | S
H | DISPOSITIVI DA SUTURA | H0203010402 | SUTURATRICI LINEARI RETTE MONOPAZIENTE SENZA LAMA PER VIDEOCHIRURGIA | 6 | N
H | DISPOSITIVI DA SUTURA | H020301040201 | SUTURATRICI LINEARI RETTE MONOPAZIENTE SENZA LAMA PER TORACOSCOPIA | 7 | S
H | DISPOSITIVI DA SUTURA | H020301040202 | SUTURATRICI LINEARI RETTE MONOPAZIENTE SENZA LAMA PER LAPAROSCOPIA | 7 | S
H | DISPOSITIVI DA SUTURA | H02030105 | SUTURATRICI LINEARI ARTICOLATE MONOPAZIENTE PER VIDEOCHIRURGIA | 5 | N
H | DISPOSITIVI DA SUTURA | H0203010501 | SUTURATRICI LINEARI ARTICOLATE MONOPAZIENTE CON LAMA PER VIDEOCHIRURGIA | 6 | N
H | DISPOSITIVI DA SUTURA | H020301050101 | SUTURATRICI LINEARI ARTICOLATE MONOPAZIENTE CON LAMA PER TORACOSCOPIA | 7 | S
H | DISPOSITIVI DA SUTURA | H020301050102 | SUTURATRICI LINEARI ARTICOLATE MONOPAZIENTE CON LAMA PER LAPAROSCOPIA | 7 | S
H | DISPOSITIVI DA SUTURA | H0203010502 | SUTURATRICI LINEARI ARTICOLATE MONOPAZIENTE SENZA LAMA PER VIDEOCHIRURGIA | 6 | N
H | DISPOSITIVI DA SUTURA | H020301050201 | SUTURATRICI LINEARI ARTICOLATE MONOPAZIENTE SENZA LAMA PER TORACOSCOPIA | 7 | S
H | DISPOSITIVI DA SUTURA | H020301050202 | SUTURATRICI LINEARI ARTICOLATE MONOPAZIENTE SENZA LAMA PER LAPAROSCOPIA | 7 | S
H | DISPOSITIVI DA SUTURA | H02030106 | CARICATORI PER SUTURATRICI LINEARI PER VIDEOCHIRURGIA | 5 | S
H | DISPOSITIVI DA SUTURA | H02030199 | SUTURATRICI LINEARI PER VIDEOCHIRURGIA - ALTRE | 5 | S
H | DISPOSITIVI DA SUTURA | H020302 | SUTURATRICI CIRCOLARI PER VIDEOCHIRURGIA | 4 | N
H | DISPOSITIVI DA SUTURA | H02030201 | SUTURATRICI CIRCOLARI CURVE PER VIDEOCHIRURGIA | 5 | N
H | DISPOSITIVI DA SUTURA | H0203020101 | SUTURATRICI CIRCOLARI CURVE MONOUSO PER VIDEOCHIRURGIA | 6 | S
H | DISPOSITIVI DA SUTURA | H02030299 | SUTURATRICI CIRCOLARI PER VIDEOCHIRURGIA - ALTRE | 5 | S
H | DISPOSITIVI DA SUTURA | H020303 | APPLICATORI DI AGRAPHES | 4 | S
H | DISPOSITIVI DA SUTURA | H020380 | SUTURATRICI PER VIDEOCHIRURGIA - ACCESSORI | 4 | S
H | DISPOSITIVI DA SUTURA | H020399 | SUTURATRICI PER VIDEOCHIRURGIA - ALTRE | 4 | S
H | DISPOSITIVI DA SUTURA | H0299 | SUTURATRICI MECCANICHE - ALTRE | 3 | S
H | DISPOSITIVI DA SUTURA | H03 | CLIPS PER EMOSTASI | 2 | N
H | DISPOSITIVI DA SUTURA | H0301 | CLIPS PER EMOSTASI PER CHIRURGIA APERTA | 3 | N
H | DISPOSITIVI DA SUTURA | H030101 | APPLICATORI MULTIPLI DI CLIPS PER CHIRURGIA APERTA | 4 | N
H | DISPOSITIVI DA SUTURA | H03010101 | APPLICATORI MULTIPLI DI CLIPS MONOUSO PER CHIRURGIA APERTA | 5 | S
H | DISPOSITIVI DA SUTURA | H03010102 | APPLICATORI MULTIPLI DI CLIPS MONOPAZIENTE PER CHIRURGIA APERTA | 5 | S
H | DISPOSITIVI DA SUTURA | H03010103 | APPLICATORI MULTIPLI DI CLIPS PLURIUSO PER CHIRURGIA APERTA | 5 | S
H | DISPOSITIVI DA SUTURA | H03010104 | CARICATORI PER APPLICATORI DI CLIPS MONOPAZIENTE PER CHIRURGIA APERTA | 5 | S
H | DISPOSITIVI DA SUTURA | H03010105 | CARICATORI PER APPLICATORI DI CLIPS PLURIUSO PER CHIRURGIA APERTA | 5 | S
H | DISPOSITIVI DA SUTURA | H03010199 | APPLICATORI MULTIPLI DI CLIPS PER CHIRURGIA APERTA - ALTRI | 5 | S
H | DISPOSITIVI DA SUTURA | H030102 | CLIPS SINGOLE PER CHIRURGIA APERTA | 4 | N
H | DISPOSITIVI DA SUTURA | H03010201 | CLIPS SINGOLE NON RIASSORBIBILI PER CHIRURGIA APERTA | 5 | S
H | DISPOSITIVI DA SUTURA | H03010202 | CLIPS SINGOLE RIASSORBIBILI PER CHIRURGIA APERTA | 5 | S
H | DISPOSITIVI DA SUTURA | H030199 | CLIPS PER EMOSTASI PER CHIRURGIA APERTA - ALTRE | 4 | S
H | DISPOSITIVI DA SUTURA | H0302 | CLIPS PER EMOSTASI PER VIDEOCHIRURGIA | 3 | N
H | DISPOSITIVI DA SUTURA | H030201 | APPLICATORI MULTIPLI DI CLIPS PER VIDEOCHIRURGIA | 4 | N
H | DISPOSITIVI DA SUTURA | H03020101 | APPLICATORI MULTIPLI DI CLIPS MONOUSO PER VIDEOCHIRURGIA | 5 | S
H | DISPOSITIVI DA SUTURA | H03020102 | APPLICATORI MULTIPLI DI CLIPS PLURIUSO PER VIDEOCHIRURGIA | 5 | S
H | DISPOSITIVI DA SUTURA | H03020103 | CARICATORI PER APPLICATORI DI CLIPS PLURIUSO PER VIDEOCHIRURGIA | 5 | S
H | DISPOSITIVI DA SUTURA | H03020199 | APPLICATORI MULTIPLI DI CLIPS PER VIDEOCHIRURGIA - ALTRI | 5 | S
H | DISPOSITIVI DA SUTURA | H030299 | CLIPS PER EMOSTASI PER VIDEOCHIRURGIA - ALTRE | 4 | S
H | DISPOSITIVI DA SUTURA | H0399 | CLIPS PER EMOSTASI - ALTRE | 3 | S
H | DISPOSITIVI DA SUTURA | H90 | DISPOSITIVI DA SUTURA - VARI | 2 | N
H | DISPOSITIVI DA SUTURA | H9001 | ADESIVI TISSUTALI | 3 | N
H | DISPOSITIVI DA SUTURA | H900101 | COLLE | 4 | N
H | DISPOSITIVI DA SUTURA | H90010101 | COLLE BIOLOGICHE | 5 | S
H | DISPOSITIVI DA SUTURA | H90010102 | COLLE SINTETICHE | 5 | S
H | DISPOSITIVI DA SUTURA | H900102 | CEROTTI PER SUTURA | 4 | S
H | DISPOSITIVI DA SUTURA | H900199 | ADESIVI TISSUTALI - ALTRI | 4 | S
H | DISPOSITIVI DA SUTURA | H9002 | NASTRI | 3 | N
H | DISPOSITIVI DA SUTURA | H900201 | NASTRI PER SUTURA | 4 | N
H | DISPOSITIVI DA SUTURA | H90020101 | NASTRI OMBELICALI | 5 | S
H | DISPOSITIVI DA SUTURA | H90020102 | NASTRI PER CERCHIAGGIO | 5 | S
H | DISPOSITIVI DA SUTURA | H90020103 | NASTRI PER TESSUTI PARENCHIMATOSI | 5 | S
H | DISPOSITIVI DA SUTURA | H90020199 | NASTRI PER SUTURA - ALTRI | 5 | S
H | DISPOSITIVI DA SUTURA | H900202 | NASTRI PER REPERTAMENTO VASI | 4 | S
H | DISPOSITIVI DA SUTURA | H900203 | NASTRI PER OCCLUSIONE VASI | 4 | S
H | DISPOSITIVI DA SUTURA | H900299 | NASTRI - ALTRI | 4 | S
H | DISPOSITIVI DA SUTURA | H9003 | DISPOSITIVI DI RINFORZO O SUPPORTO PER SUTURA | 3 | N
H | DISPOSITIVI DA SUTURA | H900301 | BOTTONI E PONTICELLI | 4 | S
H | DISPOSITIVI DA SUTURA | H900302 | FELTRI | 4 | S
H | DISPOSITIVI DA SUTURA | H900303 | PLEDGET | 4 | S
H | DISPOSITIVI DA SUTURA | H900304 | PLUG | 4 | S
H | DISPOSITIVI DA SUTURA | H900305 | RINFORZI PER SUTURATRICI | 4 | S
H | DISPOSITIVI DA SUTURA | H900399 | DISPOSITIVI DI RINFORZO O SUPPORTO PER SUTURA - ALTRI | 4 | S
H | DISPOSITIVI DA SUTURA | H9004 | CERE | 3 | S
H | DISPOSITIVI DA SUTURA | H9005 | CERNIERE | 3 | S
H | DISPOSITIVI DA SUTURA | H9006 | TAPPI CRANICI | 3 | S
H | DISPOSITIVI DA SUTURA | H9099 | DISPOSITIVI DA SUTURA - ALTRI | 3 | S
J | DISPOSITIVI IMPIANTABILI ATTIVI | J | DISPOSITIVI IMPIANTABILI ATTIVI | 1 | N
J | DISPOSITIVI IMPIANTABILI ATTIVI | J01 | DISPOSITIVI PER FUNZIONALITA' CARDIACA | 2 | N
J | DISPOSITIVI IMPIANTABILI ATTIVI | J0101 | PACE MAKER | 3 | N
J | DISPOSITIVI IMPIANTABILI ATTIVI | J010101 | PACE MAKER MONOCAMERALI | 4 | N
J | DISPOSITIVI IMPIANTABILI ATTIVI | J01010101 | PACE MAKER MONOCAMERALI (SC) | 5 | S
J | DISPOSITIVI IMPIANTABILI ATTIVI | J01010102 | PACE MAKER MONOCAMERALI CON SENSORE (SR) | 5 | S
J | DISPOSITIVI IMPIANTABILI ATTIVI | J010102 | PACE MAKER MONOCATETERE | 4 | N
J | DISPOSITIVI IMPIANTABILI ATTIVI | J01010201 | PACE MAKER MONOCATETERE VDD | 5 | S
J | DISPOSITIVI IMPIANTABILI ATTIVI | J01010202 | PACE MAKER MONOCATETERE VDDR CON SENSORE | 5 | S
J | DISPOSITIVI IMPIANTABILI ATTIVI | J010103 | PACE MAKER BICAMERALI | 4 | N
J | DISPOSITIVI IMPIANTABILI ATTIVI | J01010301 | PACE MAKER BICAMERALI (DC) | 5 | S
J | DISPOSITIVI IMPIANTABILI ATTIVI | J01010302 | PACE MAKER BICAMERALI CON SENSORE (DR) | 5 | S
J | DISPOSITIVI IMPIANTABILI ATTIVI | J010104 | PACE MAKER TRICAMERALI | 4 | N
J | DISPOSITIVI IMPIANTABILI ATTIVI | J01010401 | PACE MAKER TRICAMERALI PER RESINCRONIZZAZIONE CARDIACA (TR) | 5 | S
J | DISPOSITIVI IMPIANTABILI ATTIVI | J010180 | PACE MAKER - ACCESSORI | 4 | S
J | DISPOSITIVI IMPIANTABILI ATTIVI | J010199 | PACE MAKER - ALTRI | 4 | S
J | DISPOSITIVI IMPIANTABILI ATTIVI | J0102 | DISPOSITIVI IMPIANTABILI DIAGNOSTICI PER FUNZIONALITA' CARDIACA | 3 | N
J | DISPOSITIVI IMPIANTABILI ATTIVI | J010201 | DISPOSITIVI IMPIANTABILI DIAGNOSTICI PER LA REGISTRAZIONE DELLE ARITMIE | 4 | S
J | DISPOSITIVI IMPIANTABILI ATTIVI | J010280 | DISPOSITIVI IMPIANTABILI DIAGNOSTICI PER FUNZIONALITA' CARDIACA - ACCESSORI | 4 | S
J | DISPOSITIVI IMPIANTABILI ATTIVI | J010299 | DISPOSITIVI IMPIANTABILI DIAGNOSTICI PER FUNZIONALITA' CARDIACA - ALTRI | 4 | S
J | DISPOSITIVI IMPIANTABILI ATTIVI | J0103 | SISTEMI DI ASSISTENZA VENTRICOLARE E KIT | 3 | N
J | DISPOSITIVI IMPIANTABILI ATTIVI | J010301 | SISTEMI DI ASSISTENZA VENTRICOLARE | 4 | S
J | DISPOSITIVI IMPIANTABILI ATTIVI | J010302 | KIT PER ASSISTENZA VENTRICOLARE | 4 | N
J | DISPOSITIVI IMPIANTABILI ATTIVI | J01030201 | KIT PER ASSISTENZA MONOVENTRICOLARE (con pompa centrifuga e assiale trans-valvolare aortica) | 5 | S
J | DISPOSITIVI IMPIANTABILI ATTIVI | J01030202 | KIT PER ASSISTENZA BIVENTRICOLARE | 5 | S
J | DISPOSITIVI IMPIANTABILI ATTIVI | J01030203 | KIT PER ASSISTENZA CIRCOLATORIA PROLUNGATA | 5 | N
J | DISPOSITIVI IMPIANTABILI ATTIVI | J0103020301 | KIT PER VENTRICOLO ARTIFICIALE PARACORPOREO | 6 | S
J | DISPOSITIVI IMPIANTABILI ATTIVI | J0103020399 | KIT PER ASSISTENZA CIRCOLATORIA PROLUNGATA - ALTRI | 6 | S
J | DISPOSITIVI IMPIANTABILI ATTIVI | J01030299 | KIT PER ASSISTENZA VENTRICOLARE - ALTRI | 5 | S
J | DISPOSITIVI IMPIANTABILI ATTIVI | J010380 | SISTEMI DI ASSISTENZA VENTRICOLARE - ACCESSORI | 4 | S
J | DISPOSITIVI IMPIANTABILI ATTIVI | J0104 | CUORE ARTIFICIALE E KIT | 3 | N
J | DISPOSITIVI IMPIANTABILI ATTIVI | J010401 | CUORE ARTIFICIALE | 4 | S
J | DISPOSITIVI IMPIANTABILI ATTIVI | J010402 | KIT PER CUORE ARTIFICIALE TOTALMENTE IMPIANTABILE | 4 | S
J | DISPOSITIVI IMPIANTABILI ATTIVI | J010480 | CUORE ARTIFICIALE - ACCESSORI | 4 | S
J | DISPOSITIVI IMPIANTABILI ATTIVI | J0105 | DEFIBRILLATORI IMPIANTABILI | 3 | N
J | DISPOSITIVI IMPIANTABILI ATTIVI | J010501 | DEFIBRILLATORI MONOCAMERALI | 4 | N
J | DISPOSITIVI IMPIANTABILI ATTIVI | J01050101 | DEFIBRILLATORI MONOCAMERALI CON SENSORE | 5 | S
J | DISPOSITIVI IMPIANTABILI ATTIVI | J010502 | DEFIBRILLATORI BICAMERALI | 4 | N
J | DISPOSITIVI IMPIANTABILI ATTIVI | J01050201 | DEFIBRILLATORI BICAMERALI CON SENSORE | 5 | S
J | DISPOSITIVI IMPIANTABILI ATTIVI | J010503 | DEFIBRILLATORI TRICAMERALI | 4 | N
J | DISPOSITIVI IMPIANTABILI ATTIVI | J01050301 | DEFIBRILLATORI TRICAMERALI CON SENSORE | 5 | S
J | DISPOSITIVI IMPIANTABILI ATTIVI | J010580 | DEFIBRILLATORI IMPIANTABILI - ACCESSORI | 4 | S
J | DISPOSITIVI IMPIANTABILI ATTIVI | J010599 | DEFIBRILLATORI IMPIANTABILI - ALTRI | 4 | S
J | DISPOSITIVI IMPIANTABILI ATTIVI | J0190 | DISPOSITIVI PER FUNZIONALITA' CARDIACA - VARI | 3 | N
J | DISPOSITIVI IMPIANTABILI ATTIVI | J019001 | ELETTROCATETERI PERMANENTI | 4 | N
J | DISPOSITIVI IMPIANTABILI ATTIVI | J01900101 | ELETTROCATETERI PERMANENTI PER PACE MAKER (INCLUSI A RILASCIO DI STEROIDE) | 5 | N
J | DISPOSITIVI IMPIANTABILI ATTIVI | J0190010101 | ELETTROCATETERI ENDOCARDICI UNIPOLARI ATRIALI E VENTRICOLARI | 6 | N
J | DISPOSITIVI IMPIANTABILI ATTIVI | J019001010101 | ELETTROCATETERI ATRIALI CON FISSAGGIO PASSIVO | 7 | S
J | DISPOSITIVI IMPIANTABILI ATTIVI | J019001010102 | ELETTROCATETERI VENTRICOLARI CON FISSAGGIO PASSIVO | 7 | S
J | DISPOSITIVI IMPIANTABILI ATTIVI | J0190010102 | ELETTROCATETERI ENDOCARDICI BIPOLARI ATRIALI E VENTRICOLARI (A FISSAGGIO ATTIVO E PASSIVO) | 6 | S
J | DISPOSITIVI IMPIANTABILI ATTIVI | J0190010103 | ELETTROCATETERI PER VENTRICOLO SINISTRO CON SISTEMA DI CANNULAMENTO DEL SENO CORONARICO (P.M. TRICAMERALI) | 6 | S
J | DISPOSITIVI IMPIANTABILI ATTIVI | J0190010104 | ELETTROCATETERI ENDOCARDICI PER PACE MAKER MONOCATETERE | 6 | S
J | DISPOSITIVI IMPIANTABILI ATTIVI | J0190010105 | ELETTROCATETERI EPICARDICI PER STIMOLAZIONE CARDIACA PERMANENTE | 6 | S
J | DISPOSITIVI IMPIANTABILI ATTIVI | J01900102 | ELETTROCATETERI PERMANENTI PER DEFIBRILLATORI | 5 | N
J | DISPOSITIVI IMPIANTABILI ATTIVI | J0190010201 | ELETTROCATETERI PERMANENTI PER STIMOLAZIONE E DEFIBRILLAZIONE IN VENTRICOLO DESTRO (a fissaggio attivo e passivo) | 6 | N
J | DISPOSITIVI IMPIANTABILI ATTIVI | J019001020101 | ELETTROCATETERI PERMANENTI PER DEFIBRILLATORI A SINGOLA SPIRALE | 7 | S
J | DISPOSITIVI IMPIANTABILI ATTIVI | J019001020102 | ELETTROCATETERI PERMANENTI PER DEFIBRILLATORI A DOPPIA SPIRALE | 7 | S
J | DISPOSITIVI IMPIANTABILI ATTIVI | J019001020199 | ELETTROCATETERI PERMANENTI PER STIMOLAZIONE E DEFIBRILLAZIONE IN VENTRICOLO DESTRO - ALTRI | 7 | S
J | DISPOSITIVI IMPIANTABILI ATTIVI | J01900180 | ELETTROCATETERI PERMANENTI - ACCESSORI | 5 | S
J | DISPOSITIVI IMPIANTABILI ATTIVI | J01900199 | ELETTROCATETERI PERMANENTI - ALTRI | 5 | S
J | DISPOSITIVI IMPIANTABILI ATTIVI | J019002 | PROGRAMMATORI E RELATIVI ACCESSORI PER DISPOSITIVI CARDIACI IMPIANTABILI | 4 | N
J | DISPOSITIVI IMPIANTABILI ATTIVI | J01900203 | PROGRAMMATORI PER DISPOSITIVI CARDIACI IMPIANTABILI | 5 | S
J | DISPOSITIVI IMPIANTABILI ATTIVI | J01900280 | PROGRAMMATORI PER DISPOSITIVI CARDIACI IMPIANTABILI - COMPONENTI ACCESSORI HARDWARE | 5 | S
J | DISPOSITIVI IMPIANTABILI ATTIVI | J01900282 | PROGRAMMATORI PER DISPOSITIVI CARDIACI IMPIANTABILI - COMPONENTI ACCESSORI SOFTWARE | 5 | S
J | DISPOSITIVI IMPIANTABILI ATTIVI | J01900285 | PROGRAMMATORI PER DISPOSITIVI CARDIACI IMPIANTABILI - MATERIALI SPECIFICI | 5 | S
J | DISPOSITIVI IMPIANTABILI ATTIVI | J019003 | MAGNETI PER SISTEMI PER FUNZIONALITA' CARDIACA | 4 | S
J | DISPOSITIVI IMPIANTABILI ATTIVI | J019004 | ADATTATORI PER SISTEMI PER FUNZIONALITA' CARDIACA | 4 | S
J | DISPOSITIVI IMPIANTABILI ATTIVI | J019005 | SISTEMI PER RIMOZIONE DI ELETTROCATETERI CARDIACI | 4 | S
J | DISPOSITIVI IMPIANTABILI ATTIVI | J019099 | DISPOSITIVI PER FUNZIONALITA' CARDIACA - ALTRI | 4 | S
J | DISPOSITIVI IMPIANTABILI ATTIVI | J02 | NEUROSTIMOLATORI | 2 | N
J | DISPOSITIVI IMPIANTABILI ATTIVI | J0201 | NEUROSTIMOLATORI CEREBRALI | 3 | N
J | DISPOSITIVI IMPIANTABILI ATTIVI | J020101 | NEUROSTIMOLATORI PER LA TERAPIA DEL MORBO DI PARKINSON | 4 | S
J | DISPOSITIVI IMPIANTABILI ATTIVI | J020180 | NEUROSTIMOLATORI CEREBRALI - ACCESSORI | 4 | S
J | DISPOSITIVI IMPIANTABILI ATTIVI | J020199 | NEUROSTIMOLATORI CEREBRALI - ALTRI | 4 | S
J | DISPOSITIVI IMPIANTABILI ATTIVI | J0202 | NEUROSTIMOLATORI SPINALI | 3 | N
J | DISPOSITIVI IMPIANTABILI ATTIVI | J020201 | NEUROSTIMOLATORI SPINALI A RADIOFREQUENZA | 4 | S
J | DISPOSITIVI IMPIANTABILI ATTIVI | J020202 | NEUROSTIMOLATORI SPINALI TOTALMENTE IMPIANTABILI | 4 | S
J | DISPOSITIVI IMPIANTABILI ATTIVI | J020280 | NEUROSTIMOLATORI SPINALI - ACCESSORI | 4 | S
J | DISPOSITIVI IMPIANTABILI ATTIVI | J020299 | NEUROSTIMOLATORI SPINALI - ALTRI | 4 | S
J | DISPOSITIVI IMPIANTABILI ATTIVI | J0203 | NEUROSTIMOLATORI VAGALI | 3 | N
J | DISPOSITIVI IMPIANTABILI ATTIVI | J020301 | NEUROSTIMOLATORI PER LA TERAPIA NON CHIRURGICA DELL'EPILESSIA FARMACO-RESISTENTE | 4 | S
J | DISPOSITIVI IMPIANTABILI ATTIVI | J020380 | NEUROSTIMOLATORI VAGALI - ACCESSORI | 4 | S
J | DISPOSITIVI IMPIANTABILI ATTIVI | J020399 | NEUROSTIMOLATORI VAGALI - ALTRI | 4 | S
J | DISPOSITIVI IMPIANTABILI ATTIVI | J0204 | NEUROSTIMOLATORI DEL RACHIDE SACRALE | 3 | N
J | DISPOSITIVI IMPIANTABILI ATTIVI | J020401 | NEUROSTIMOLATORI PER L'INCONTINENZA VESCICALE | 4 | S
J | DISPOSITIVI IMPIANTABILI ATTIVI | J020402 | NEUROSTIMOLATORI PER L'INCONTINENZA INTESTINALE | 4 | S
J | DISPOSITIVI IMPIANTABILI ATTIVI | J020480 | NEUROSTIMOLATORI DEL RACHIDE SACRALE - ACCESSORI | 4 | S
J | DISPOSITIVI IMPIANTABILI ATTIVI | J020499 | NEUROSTIMOLATORI DEL RACHIDE SACRALE - ALTRI | 4 | S
J | DISPOSITIVI IMPIANTABILI ATTIVI | J0205 | NEUROSTIMOLATORI PER IL RECUPERO MOTORIO | 3 | N
J | DISPOSITIVI IMPIANTABILI ATTIVI | J020501 | NEUROSTIMOLATORI PER GLI ARTI SUPERIORI | 4 | S
J | DISPOSITIVI IMPIANTABILI ATTIVI | J020502 | NEUROSTIMOLATORI PER GLI ARTI INFERIORI | 4 | S
J | DISPOSITIVI IMPIANTABILI ATTIVI | J020580 | NEUROSTIMOLATORI PER IL RECUPERO MOTORIO - ACCESSORI | 4 | S
J | DISPOSITIVI IMPIANTABILI ATTIVI | J020599 | NEUROSTIMOLATORI PER IL RECUPERO MOTORIO - ALTRI | 4 | S
J | DISPOSITIVI IMPIANTABILI ATTIVI | J0206 | NEUROSTIMOLATORI DEL NERVO FRENICO | 3 | S
J | DISPOSITIVI IMPIANTABILI ATTIVI | J0207 | PROGRAMMATORI E RELATIVI ACCESSORI PER NEUROSTIMOLATORI | 3 | N
J | DISPOSITIVI IMPIANTABILI ATTIVI | J020701 | PROGRAMMATORI PER NEUROSTIMOLATORI | 4 | S
J | DISPOSITIVI IMPIANTABILI ATTIVI | J020780 | PROGRAMMATORI PER NEUROSTIMOLATORI - COMPONENTI ACCESSORI HARDWARE | 4 | S
J | DISPOSITIVI IMPIANTABILI ATTIVI | J020782 | PROGRAMMATORI PER NEUROSTIMOLATORI - COMPONENTI ACCESSORI SOFTWARE | 4 | S
J | DISPOSITIVI IMPIANTABILI ATTIVI | J020785 | PROGRAMMATORI PER NEUROSTIMOLATORI - MATERIALI SPECIFICI | 4 | S
J | DISPOSITIVI IMPIANTABILI ATTIVI | J0299 | NEUROSTIMOLATORI - ALTRI | 3 | S
J | DISPOSITIVI IMPIANTABILI ATTIVI | J03 | IMPIANTI AURICOLARI ATTIVI | 2 | N
J | DISPOSITIVI IMPIANTABILI ATTIVI | J0301 | IMPIANTI COCLEARI | 3 | S
J | DISPOSITIVI IMPIANTABILI ATTIVI | J0302 | IMPIANTI ATTIVI PER L'ORECCHIO MEDIO | 3 | S
J | DISPOSITIVI IMPIANTABILI ATTIVI | J0303 | IMPIANTI AL TRONCO PER SORDITA' PROFONDA | 3 | S
J | DISPOSITIVI IMPIANTABILI ATTIVI | J0380 | IMPIANTI AURICOLARI ATTIVI - ACCESSORI | 3 | S
J | DISPOSITIVI IMPIANTABILI ATTIVI | J0399 | IMPIANTI AURICOLARI ATTIVI - ALTRI | 3 | S
J | DISPOSITIVI IMPIANTABILI ATTIVI | J04 | POMPE IMPIANTABILI | 2 | N
J | DISPOSITIVI IMPIANTABILI ATTIVI | J0401 | POMPE IMPIANTABILI ELETTRONICHE | 3 | S
J | DISPOSITIVI IMPIANTABILI ATTIVI | J0402 | POMPE IMPIANTABILI MECCANICHE | 3 | S
J | DISPOSITIVI IMPIANTABILI ATTIVI | J0403 | PROGRAMMATORI E RELATIVI ACCESSORI PER POMPE IMPIANTABILI | 3 | N
J | DISPOSITIVI IMPIANTABILI ATTIVI | J040301 | PROGRAMMATORI PER POMPE IMPIANTABILI | 4 | S
J | DISPOSITIVI IMPIANTABILI ATTIVI | J040380 | PROGRAMMATORI PER POMPE IMPIANTABILI - COMPONENTI ACCESSORI HARDWARE | 4 | S
J | DISPOSITIVI IMPIANTABILI ATTIVI | J040382 | PROGRAMMATORI PER POMPE IMPIANTABILI - COMPONENTI ACCESSORI SOFTWARE | 4 | S
J | DISPOSITIVI IMPIANTABILI ATTIVI | J040385 | PROGRAMMATORI PER POMPE IMPIANTABILI - MATERIALI SPECIFICI | 4 | S
J | DISPOSITIVI IMPIANTABILI ATTIVI | J0480 | POMPE IMPIANTABILI - ACCESSORI | 3 | S
J | DISPOSITIVI IMPIANTABILI ATTIVI | J0499 | POMPE IMPIANTABILI - ALTRE | 3 | S
J | DISPOSITIVI IMPIANTABILI ATTIVI | J99 | DISPOSITIVI IMPIANTABILI ATTIVI - ALTRI | 2 | S
K | DISPOSITIVI PER CHIRURGIA MINI-INVASIVA ED ELETTROCHIRURGIA | K | DISPOSITIVI PER CHIRURGIA MINI-INVASIVA ED ELETTROCHIRURGIA | 1 | N
K | DISPOSITIVI PER CHIRURGIA MINI-INVASIVA ED ELETTROCHIRURGIA | K01 | DISPOSITIVI PER CHIRURGIA MINI-INVASIVA | 2 | N
K | DISPOSITIVI PER CHIRURGIA MINI-INVASIVA ED ELETTROCHIRURGIA | K0101 | TROCAR E KIT MONOUSO | 3 | N
K | DISPOSITIVI PER CHIRURGIA MINI-INVASIVA ED ELETTROCHIRURGIA | K010101 | TROCAR MONOUSO | 4 | N
K | DISPOSITIVI PER CHIRURGIA MINI-INVASIVA ED ELETTROCHIRURGIA | K01010101 | TROCAR MONOUSO STANDARD | 5 | S
K | DISPOSITIVI PER CHIRURGIA MINI-INVASIVA ED ELETTROCHIRURGIA | K01010102 | TROCAR DI HASSON MONOUSO | 5 | S
K | DISPOSITIVI PER CHIRURGIA MINI-INVASIVA ED ELETTROCHIRURGIA | K01010103 | TROCAR OTTICI MONOUSO | 5 | S
K | DISPOSITIVI PER CHIRURGIA MINI-INVASIVA ED ELETTROCHIRURGIA | K01010104 | TROCAR TORACICI MONOUSO | 5 | S
K | DISPOSITIVI PER CHIRURGIA MINI-INVASIVA ED ELETTROCHIRURGIA | K01010105 | TROCAR SPECIALI MONOUSO | 5 | S
K | DISPOSITIVI PER CHIRURGIA MINI-INVASIVA ED ELETTROCHIRURGIA | K01010180 | TROCAR MONOUSO - ACCESSORI | 5 | S
K | DISPOSITIVI PER CHIRURGIA MINI-INVASIVA ED ELETTROCHIRURGIA | K01010199 | TROCAR MONOUSO - ALTRI | 5 | S
K | DISPOSITIVI PER CHIRURGIA MINI-INVASIVA ED ELETTROCHIRURGIA | K010102 | KIT PER INTERVENTI DI CHIRURGIA MINI-INVASIVA | 4 | S
K | DISPOSITIVI PER CHIRURGIA MINI-INVASIVA ED ELETTROCHIRURGIA | K010190 | DISPOSITIVI PER CHIRURGIA MINI-INVASIVA - VARI | 4 | N
K | DISPOSITIVI PER CHIRURGIA MINI-INVASIVA ED ELETTROCHIRURGIA | K01019001 | AGHI DI VERESS | 5 | S
K | DISPOSITIVI PER CHIRURGIA MINI-INVASIVA ED ELETTROCHIRURGIA | K01019002 | FILETTATURE DI STABILITA' PER CHIRURGIA MINI-INVASIVA | 5 | S
K | DISPOSITIVI PER CHIRURGIA MINI-INVASIVA ED ELETTROCHIRURGIA | K01019003 | RIDUTTORI PER CHIRURGIA MINI-INVASIVA | 5 | S
K | DISPOSITIVI PER CHIRURGIA MINI-INVASIVA ED ELETTROCHIRURGIA | K01019004 | SONDE PER COLANGIOGRAFIA | 5 | S
K | DISPOSITIVI PER CHIRURGIA MINI-INVASIVA ED ELETTROCHIRURGIA | K01019005 | DISPOSITIVI PER CHIRURGIA MANO-ASSISTITA (HAND-ASSISTED) | 5 | S
K | DISPOSITIVI PER CHIRURGIA MINI-INVASIVA ED ELETTROCHIRURGIA | K0102 | STRUMENTARIO MONOUSO PER CHIRURGIA MINI-INVASIVA | 3 | N
K | DISPOSITIVI PER CHIRURGIA MINI-INVASIVA ED ELETTROCHIRURGIA | K010201 | STRUMENTI CHIRURGICI MONOUSO PER CHIRURGIA MINI-INVASIVA | 4 | N
K | DISPOSITIVI PER CHIRURGIA MINI-INVASIVA ED ELETTROCHIRURGIA | K01020101 | DISSETTORI MONOUSO PER CHIRURGIA MINI-INVASIVA | 5 | S
K | DISPOSITIVI PER CHIRURGIA MINI-INVASIVA ED ELETTROCHIRURGIA | K01020102 | FORBICI MONOUSO PER CHIRURGIA MINI-INVASIVA | 5 | S
K | DISPOSITIVI PER CHIRURGIA MINI-INVASIVA ED ELETTROCHIRURGIA | K01020103 | MANIPOLATORI MONOUSO PER CHIRURGIA MINI-INVASIVA | 5 | S
K | DISPOSITIVI PER CHIRURGIA MINI-INVASIVA ED ELETTROCHIRURGIA | K01020104 | PINZE MONOUSO PER CHIRURGIA MINI-INVASIVA | 5 | S
K | DISPOSITIVI PER CHIRURGIA MINI-INVASIVA ED ELETTROCHIRURGIA | K01020105 | PORTAGHI MONOUSO PER CHIRURGIA MINI-INVASIVA | 5 | S
K | DISPOSITIVI PER CHIRURGIA MINI-INVASIVA ED ELETTROCHIRURGIA | K01020106 | RETRATTORI MONOUSO PER CHIRURGIA MINI-INVASIVA | 5 | S
K | DISPOSITIVI PER CHIRURGIA MINI-INVASIVA ED ELETTROCHIRURGIA | K01020107 | SACCHETTI DI RECUPERO PER CHIRURGIA MINI-INVASIVA | 5 | S
K | DISPOSITIVI PER CHIRURGIA MINI-INVASIVA ED ELETTROCHIRURGIA | K01020109 | TAMPONI PER CHIRURGIA MINI-INVASIVA | 5 | S
K | DISPOSITIVI PER CHIRURGIA MINI-INVASIVA ED ELETTROCHIRURGIA | K01020110 | CANNULE MONOUSO PER ASPIRAZIONE/IRRIGAZIONE IN CHIRURGIA MINI-INVASIVA (non elettrificate) | 5 | S
K | DISPOSITIVI PER CHIRURGIA MINI-INVASIVA ED ELETTROCHIRURGIA | K01020199 | STRUMENTI CHIRURGICI MONOUSO PER CHIRURGIA MINI-INVASIVA - ALTRI | 5 | S
K | DISPOSITIVI PER CHIRURGIA MINI-INVASIVA ED ELETTROCHIRURGIA | K010202 | STRUMENTARIO MONOUSO PER CHIRURGIA ROBOTICA | 4 | N
K | DISPOSITIVI PER CHIRURGIA MINI-INVASIVA ED ELETTROCHIRURGIA | K01020201 | BISTURI E LAME MONOUSO PER CHIRURGIA ROBOTICA | 5 | S
K | DISPOSITIVI PER CHIRURGIA MINI-INVASIVA ED ELETTROCHIRURGIA | K01020202 | CLIP MONOUSO PER CHIRURGIA ROBOTICA | 5 | S
K | DISPOSITIVI PER CHIRURGIA MINI-INVASIVA ED ELETTROCHIRURGIA | K01020203 | FORBICI MONOUSO PER CHIRURGIA ROBOTICA | 5 | S
K | DISPOSITIVI PER CHIRURGIA MINI-INVASIVA ED ELETTROCHIRURGIA | K01020204 | PINZE MONOUSO PER CHIRURGIA ROBOTICA | 5 | S
K | DISPOSITIVI PER CHIRURGIA MINI-INVASIVA ED ELETTROCHIRURGIA | K01020299 | STRUMENTARIO MONOUSO PER CHIRURGIA ROBOTICA - ALTRO | 5 | S
K | DISPOSITIVI PER CHIRURGIA MINI-INVASIVA ED ELETTROCHIRURGIA | K0103 | DISPOSITIVI PER CHIRURGIA MINI-INVASIVA SPINALE | 3 | N
K | DISPOSITIVI PER CHIRURGIA MINI-INVASIVA ED ELETTROCHIRURGIA | K010301 | DISPOSITIVI PER PLASTICA PERCUTANEA DELLA COLONNA VERTEBRALE | 4 | S
K | DISPOSITIVI PER CHIRURGIA MINI-INVASIVA ED ELETTROCHIRURGIA | K010399 | DISPOSITIVI PER CHIRURGIA MINI-INVASIVA SPINALE - ALTRI | 4 | S
K | DISPOSITIVI PER CHIRURGIA MINI-INVASIVA ED ELETTROCHIRURGIA | K0180 | DISPOSITIVI PER CHIRURGIA MINI-INVASIVA - ACCESSORI ALTRI | 3 | S
K | DISPOSITIVI PER CHIRURGIA MINI-INVASIVA ED ELETTROCHIRURGIA | K0199 | DISPOSITIVI PER CHIRURGIA MINI-INVASIVA - ALTRI | 3 | S
K | DISPOSITIVI PER CHIRURGIA MINI-INVASIVA ED ELETTROCHIRURGIA | K02 | DISPOSITIVI PER ELETTROCHIRURGIA | 2 | N
K | DISPOSITIVI PER CHIRURGIA MINI-INVASIVA ED ELETTROCHIRURGIA | K0201 | DISPOSITIVI MONO- E BIPOLARI | 3 | N
K | DISPOSITIVI PER CHIRURGIA MINI-INVASIVA ED ELETTROCHIRURGIA | K020101 | STRUMENTARIO MONOUSO MONO- E BIPOLARE | 4 | N
K | DISPOSITIVI PER CHIRURGIA MINI-INVASIVA ED ELETTROCHIRURGIA | K02010101 | CANNULE MULTIFUNZIONE MONOUSO PER ELETTROCHIRURGIA | 5 | N
K | DISPOSITIVI PER CHIRURGIA MINI-INVASIVA ED ELETTROCHIRURGIA | K0201010101 | CANNULE MULTIFUNZIONE MONOUSO PER ELETTROCHIRURGIA A CIELO APERTO | 6 | S
K | DISPOSITIVI PER CHIRURGIA MINI-INVASIVA ED ELETTROCHIRURGIA | K0201010102 | CANNULE MULTIFUNZIONE MONOUSO PER ELETTROCHIRURGIA LAPAROSCOPICA | 6 | S
K | DISPOSITIVI PER CHIRURGIA MINI-INVASIVA ED ELETTROCHIRURGIA | K02010102 | DISSETTORI MONOUSO PER ELETTROCHIRURGIA | 5 | N
K | DISPOSITIVI PER CHIRURGIA MINI-INVASIVA ED ELETTROCHIRURGIA | K0201010201 | DISSETTORI MONOUSO PER ELETTROCHIRURGIA A CIELO APERTO | 6 | S
K | DISPOSITIVI PER CHIRURGIA MINI-INVASIVA ED ELETTROCHIRURGIA | K0201010202 | DISSETTORI MONOUSO PER ELETTROCHIRURGIA LAPAROSCOPICA | 6 | S
K | DISPOSITIVI PER CHIRURGIA MINI-INVASIVA ED ELETTROCHIRURGIA | K02010103 | ELETTRODI MONOUSO PER ELETTROCHIRURGIA | 5 | N
K | DISPOSITIVI PER CHIRURGIA MINI-INVASIVA ED ELETTROCHIRURGIA | K0201010301 | ELETTRODI MONOUSO PER ELETTROCHIRURGIA A CIELO APERTO | 6 | S
K | DISPOSITIVI PER CHIRURGIA MINI-INVASIVA ED ELETTROCHIRURGIA | K0201010302 | ELETTRODI MONOUSO PER ELETTROCHIRURGIA LAPAROSCOPICA | 6 | S
K | DISPOSITIVI PER CHIRURGIA MINI-INVASIVA ED ELETTROCHIRURGIA | K02010104 | FORBICI MONOUSO PER ELETTROCHIRURGIA | 5 | N
K | DISPOSITIVI PER CHIRURGIA MINI-INVASIVA ED ELETTROCHIRURGIA | K0201010401 | FORBICI MONOUSO PER ELETTROCHIRURGIA A CIELO APERTO | 6 | S
K | DISPOSITIVI PER CHIRURGIA MINI-INVASIVA ED ELETTROCHIRURGIA | K0201010402 | FORBICI MONOUSO PER ELETTROCHIRURGIA LAPAROSCOPICA | 6 | S
K | DISPOSITIVI PER CHIRURGIA MINI-INVASIVA ED ELETTROCHIRURGIA | K02010105 | MANIPOLI MONOUSO PER ELETTROCHIRURGIA | 5 | N
K | DISPOSITIVI PER CHIRURGIA MINI-INVASIVA ED ELETTROCHIRURGIA | K0201010501 | MANIPOLI MONOUSO PER ELETTROCHIRURGIA A CIELO APERTO | 6 | S
K | DISPOSITIVI PER CHIRURGIA MINI-INVASIVA ED ELETTROCHIRURGIA | K0201010502 | MANIPOLI MONOUSO PER ELETTROCHIRURGIA LAPAROSCOPICA | 6 | S
K | DISPOSITIVI PER CHIRURGIA MINI-INVASIVA ED ELETTROCHIRURGIA | K02010106 | PINZE MONOUSO PER ELETTROCHIRURGIA | 5 | N
K | DISPOSITIVI PER CHIRURGIA MINI-INVASIVA ED ELETTROCHIRURGIA | K0201010601 | PINZE MONOUSO PER ELETTROCHIRURGIA A CIELO APERTO | 6 | S
K | DISPOSITIVI PER CHIRURGIA MINI-INVASIVA ED ELETTROCHIRURGIA | K0201010602 | PINZE MONOUSO PER ELETTROCHIRURGIA LAPAROSCOPICA | 6 | S
K | DISPOSITIVI PER CHIRURGIA MINI-INVASIVA ED ELETTROCHIRURGIA | K02010107 | SISTEMI PER EVACUAZIONE DEI FUMI | 5 | S
K | DISPOSITIVI PER CHIRURGIA MINI-INVASIVA ED ELETTROCHIRURGIA | K02010199 | STRUMENTARIO MONOUSO MONO- E BIPOLARE - ALTRO | 5 | S
K | DISPOSITIVI PER CHIRURGIA MINI-INVASIVA ED ELETTROCHIRURGIA | K020102 | PIASTRE E CAVI PER ELETTROCHIRURGIA | 4 | N
K | DISPOSITIVI PER CHIRURGIA MINI-INVASIVA ED ELETTROCHIRURGIA | K02010201 | PIASTRE PAZIENTE MONOPARTITE PER ELETTROCHIRURGIA | 5 | S
K | DISPOSITIVI PER CHIRURGIA MINI-INVASIVA ED ELETTROCHIRURGIA | K02010202 | PIASTRE PAZIENTE BIPARTITE PER ELETTROCHIRURGIA | 5 | S
K | DISPOSITIVI PER CHIRURGIA MINI-INVASIVA ED ELETTROCHIRURGIA | K02010203 | CAVI DI COLLEGAMENTO PER ELETTROCHIRURGIA | 5 | S
K | DISPOSITIVI PER CHIRURGIA MINI-INVASIVA ED ELETTROCHIRURGIA | K020103 | ELETTROCAUTERI BIPOLARI AUTOALIMENTATI | 4 | N
K | DISPOSITIVI PER CHIRURGIA MINI-INVASIVA ED ELETTROCHIRURGIA | K02010301 | ELETTROCAUTERI BIPOLARI A BASSA TEMPERATURA | 5 | S
K | DISPOSITIVI PER CHIRURGIA MINI-INVASIVA ED ELETTROCHIRURGIA | K02010302 | ELETTROCAUTERI BIPOLARI A MEDIA TEMPERATURA | 5 | S
K | DISPOSITIVI PER CHIRURGIA MINI-INVASIVA ED ELETTROCHIRURGIA | K02010303 | ELETTROCAUTERI BIPOLARI AD ALTA TEMPERATURA | 5 | S
K | DISPOSITIVI PER CHIRURGIA MINI-INVASIVA ED ELETTROCHIRURGIA | K020180 | DISPOSITIVI MONO- E BIPOLARI - ACCESSORI | 4 | S
K | DISPOSITIVI PER CHIRURGIA MINI-INVASIVA ED ELETTROCHIRURGIA | K020199 | DISPOSITIVI MONO- E BIPOLARI - ALTRI | 4 | S
K | DISPOSITIVI PER CHIRURGIA MINI-INVASIVA ED ELETTROCHIRURGIA | K0202 | DISPOSITIVI PER CHIRURGIA CON GENERATORE A ULTRASUONI | 3 | N
K | DISPOSITIVI PER CHIRURGIA MINI-INVASIVA ED ELETTROCHIRURGIA | K020201 | STRUMENTARIO MONOUSO PER CHIRURGIA A ULTRASUONI | 4 | N
K | DISPOSITIVI PER CHIRURGIA MINI-INVASIVA ED ELETTROCHIRURGIA | K02020101 | FORBICI MONOUSO PER CHIRURGIA A ULTRASUONI | 5 | N
K | DISPOSITIVI PER CHIRURGIA MINI-INVASIVA ED ELETTROCHIRURGIA | K0202010101 | FORBICI MONOUSO PER CHIRURGIA A ULTRASUONI A CIELO APERTO | 6 | S
K | DISPOSITIVI PER CHIRURGIA MINI-INVASIVA ED ELETTROCHIRURGIA | K0202010102 | FORBICI MONOUSO PER CHIRURGIA A ULTRASUONI LAPAROSCOPICA | 6 | S
K | DISPOSITIVI PER CHIRURGIA MINI-INVASIVA ED ELETTROCHIRURGIA | K02020102 | MANIPOLI MONOUSO PER CHIRURGIA A ULTRASUONI | 5 | N
K | DISPOSITIVI PER CHIRURGIA MINI-INVASIVA ED ELETTROCHIRURGIA | K0202010201 | MANIPOLI MONOUSO PER CHIRURGIA A ULTRASUONI A CIELO APERTO | 6 | S
K | DISPOSITIVI PER CHIRURGIA MINI-INVASIVA ED ELETTROCHIRURGIA | K0202010202 | MANIPOLI MONOUSO PER CHIRURGIA A ULTRASUONI LAPAROSCOPICA | 6 | S
K | DISPOSITIVI PER CHIRURGIA MINI-INVASIVA ED ELETTROCHIRURGIA | K02020103 | LAME MONOUSO PER CHIRURGIA A ULTRASUONI | 5 | N
K | DISPOSITIVI PER CHIRURGIA MINI-INVASIVA ED ELETTROCHIRURGIA | K0202010301 | LAME MONOUSO PER CHIRURGIA A ULTRASUONI A CIELO APERTO | 6 | S
K | DISPOSITIVI PER CHIRURGIA MINI-INVASIVA ED ELETTROCHIRURGIA | K0202010302 | LAME MONOUSO PER CHIRURGIA A ULTRASUONI LAPAROSCOPICA | 6 | S
K | DISPOSITIVI PER CHIRURGIA MINI-INVASIVA ED ELETTROCHIRURGIA | K02020199 | STRUMENTARIO MONOUSO PER CHIRURGIA A ULTRASUONI - ALTRO | 5 | S
K | DISPOSITIVI PER CHIRURGIA MINI-INVASIVA ED ELETTROCHIRURGIA | K020280 | DISPOSITIVI PER CHIRURGIA CON GENERATORE A ULTRASUONI - ACCESSORI | 4 | S
K | DISPOSITIVI PER CHIRURGIA MINI-INVASIVA ED ELETTROCHIRURGIA | K020299 | DISPOSITIVI PER CHIRURGIA CON GENERATORE A ULTRASUONI - ALTRI | 4 | S
K | DISPOSITIVI PER CHIRURGIA MINI-INVASIVA ED ELETTROCHIRURGIA | K0203 | DISPOSITIVI PER CHIRURGIA CON GENERATORE A RADIOFREQUENZA | 3 | N
K | DISPOSITIVI PER CHIRURGIA MINI-INVASIVA ED ELETTROCHIRURGIA | K020301 | STRUMENTARIO MONOUSO PER CHIRURGIA A RADIOFREQUENZA | 4 | N
K | DISPOSITIVI PER CHIRURGIA MINI-INVASIVA ED ELETTROCHIRURGIA | K02030101 | ELETTRODI MONOUSO PER CHIRURGIA A RADIOFREQUENZA | 5 | S
K | DISPOSITIVI PER CHIRURGIA MINI-INVASIVA ED ELETTROCHIRURGIA | K02030102 | PINZE MONOUSO PER CHIRURGIA A RADIOFREQUENZA | 5 | S
K | DISPOSITIVI PER CHIRURGIA MINI-INVASIVA ED ELETTROCHIRURGIA | K02030199 | STRUMENTARIO MONOUSO PER CHIRURGIA A RADIOFREQUENZA - ALTRO | 5 | S
K | DISPOSITIVI PER CHIRURGIA MINI-INVASIVA ED ELETTROCHIRURGIA | K020380 | DISPOSITIVI PER CHIRURGIA CON GENERATORE A RADIOFREQUENZA - ACCESSORI | 4 | S
K | DISPOSITIVI PER CHIRURGIA MINI-INVASIVA ED ELETTROCHIRURGIA | K020399 | DISPOSITIVI PER CHIRURGIA CON GENERATORE A RADIOFREQUENZA - ALTRI | 4 | S
K | DISPOSITIVI PER CHIRURGIA MINI-INVASIVA ED ELETTROCHIRURGIA | K0204 | DISPOSITIVI PER CHIRURGIA CON GENERATORE A GAS ARGON | 3 | N
K | DISPOSITIVI PER CHIRURGIA MINI-INVASIVA ED ELETTROCHIRURGIA | K020401 | STRUMENTARIO MONOUSO PER CHIRURGIA A GAS ARGON | 4 | N
K | DISPOSITIVI PER CHIRURGIA MINI-INVASIVA ED ELETTROCHIRURGIA | K02040101 | ELETTRODI MONOUSO PER CHIRURGIA A GAS ARGON | 5 | N
K | DISPOSITIVI PER CHIRURGIA MINI-INVASIVA ED ELETTROCHIRURGIA | K0204010101 | ELETTRODI MONOUSO PER CHIRURGIA A GAS ARGON A CIELO APERTO | 6 | S
K | DISPOSITIVI PER CHIRURGIA MINI-INVASIVA ED ELETTROCHIRURGIA | K0204010102 | ELETTRODI MONOUSO PER CHIRURGIA A GAS ARGON LAPAROSCOPICA | 6 | S
K | DISPOSITIVI PER CHIRURGIA MINI-INVASIVA ED ELETTROCHIRURGIA | K02040102 | MANIPOLI MONOUSO PER CHIRURGIA A GAS ARGON | 5 | S
K | DISPOSITIVI PER CHIRURGIA MINI-INVASIVA ED ELETTROCHIRURGIA | K02040199 | STRUMENTARIO MONOUSO PER CHIRURGIA A GAS ARGON - ALTRO | 5 | S
K | DISPOSITIVI PER CHIRURGIA MINI-INVASIVA ED ELETTROCHIRURGIA | K020480 | DISPOSITIVI PER CHIRURGIA CON GENERATORE A GAS ARGON - ACCESSORI | 4 | S
K | DISPOSITIVI PER CHIRURGIA MINI-INVASIVA ED ELETTROCHIRURGIA | K020499 | DISPOSITIVI PER CHIRURGIA CON GENERATORE A GAS ARGON - ALTRI | 4 | S
K | DISPOSITIVI PER CHIRURGIA MINI-INVASIVA ED ELETTROCHIRURGIA | K0299 | DISPOSITIVI PER ELETTROCHIRURGIA - ALTRI | 3 | S
K | DISPOSITIVI PER CHIRURGIA MINI-INVASIVA ED ELETTROCHIRURGIA | K03 | DISPOSITIVI PER ARTROSCOPIA | 2 | N
K | DISPOSITIVI PER CHIRURGIA MINI-INVASIVA ED ELETTROCHIRURGIA | K0301 | SISTEMI DI TRAZIONE PER ARTROSCOPIA | 3 | S
K | DISPOSITIVI PER CHIRURGIA MINI-INVASIVA ED ELETTROCHIRURGIA | K0302 | DISPOSITIVI CHIRURGICI MONOUSO PER ARTROSCOPIA | 3 | N
K | DISPOSITIVI PER CHIRURGIA MINI-INVASIVA ED ELETTROCHIRURGIA | K030201 | CANNULE MONOUSO PER ARTROSCOPIA | 4 | S
K | DISPOSITIVI PER CHIRURGIA MINI-INVASIVA ED ELETTROCHIRURGIA | K030202 | FILI GUIDA MONOUSO PER ARTROSCOPIA | 4 | S
K | DISPOSITIVI PER CHIRURGIA MINI-INVASIVA ED ELETTROCHIRURGIA | K030203 | LAME MONOUSO PER ARTROSCOPIA | 4 | S
K | DISPOSITIVI PER CHIRURGIA MINI-INVASIVA ED ELETTROCHIRURGIA | K030204 | FRESE MONOUSO PER ARTROSCOPIA | 4 | S
K | DISPOSITIVI PER CHIRURGIA MINI-INVASIVA ED ELETTROCHIRURGIA | K030205 | DISPOSITIVI DA SUTURA PER ARTROSCOPIA | 4 | S
K | DISPOSITIVI PER CHIRURGIA MINI-INVASIVA ED ELETTROCHIRURGIA | K030299 | DISPOSITIVI CHIRURGICI MONOUSO PER ARTROSCOPIA - ALTRI | 4 | S
K | DISPOSITIVI PER CHIRURGIA MINI-INVASIVA ED ELETTROCHIRURGIA | K0380 | DISPOSITIVI PER ARTROSCOPIA - ACCESSORI | 3 | S
K | DISPOSITIVI PER CHIRURGIA MINI-INVASIVA ED ELETTROCHIRURGIA | K0399 | DISPOSITIVI PER ARTROSCOPIA - ALTRI | 3 | S
L | STRUMENTARIO CHIRURGICO PLURIUSO O RIUSABILE | L | STRUMENTARIO CHIRURGICO PLURIUSO O RIUSABILE | 1 | N
L | STRUMENTARIO CHIRURGICO PLURIUSO O RIUSABILE | L01 | STRUMENTI TAGLIENTI (non ricompresi nel gruppo V01) | 2 | N
L | STRUMENTARIO CHIRURGICO PLURIUSO O RIUSABILE | L0101 | BISTURI NON STERILI | 3 | N
L | STRUMENTARIO CHIRURGICO PLURIUSO O RIUSABILE | L010101 | BISTURI CHIRURGICI MONOBLOCCO | 4 | S
L | STRUMENTARIO CHIRURGICO PLURIUSO O RIUSABILE | L010102 | LAME PER BISTURI | 4 | S
L | STRUMENTARIO CHIRURGICO PLURIUSO O RIUSABILE | L010103 | MANICI PER BISTURI | 4 | S
L | STRUMENTARIO CHIRURGICO PLURIUSO O RIUSABILE | L0102 | COLTELLI CHIRURGICI | 3 | S
L | STRUMENTARIO CHIRURGICO PLURIUSO O RIUSABILE | L0103 | DERMOTOMI E LAME | 3 | S
L | STRUMENTARIO CHIRURGICO PLURIUSO O RIUSABILE | L0104 | FORBICI | 3 | N
L | STRUMENTARIO CHIRURGICO PLURIUSO O RIUSABILE | L010401 | FORBICI PER BENDE E VESTIARIO | 4 | N
L | STRUMENTARIO CHIRURGICO PLURIUSO O RIUSABILE | L01040101 | FORBICI PER GESSO | 5 | S
L | STRUMENTARIO CHIRURGICO PLURIUSO O RIUSABILE | L01040199 | FORBICI PER BENDE E VESTIARIO - ALTRE | 5 | S
L | STRUMENTARIO CHIRURGICO PLURIUSO O RIUSABILE | L010402 | FORBICI PER SUTURE | 4 | N
L | STRUMENTARIO CHIRURGICO PLURIUSO O RIUSABILE | L01040201 | FORBICI LEVAPUNTI | 5 | S
L | STRUMENTARIO CHIRURGICO PLURIUSO O RIUSABILE | L01040202 | FORBICI PER LEGATURE | 5 | S
L | STRUMENTARIO CHIRURGICO PLURIUSO O RIUSABILE | L01040299 | FORBICI PER SUTURE - ALTRE | 5 | S
L | STRUMENTARIO CHIRURGICO PLURIUSO O RIUSABILE | L010403 | FORBICI PER DISSEZIONE | 4 | S
L | STRUMENTARIO CHIRURGICO PLURIUSO O RIUSABILE | L010404 | FORBICI PER CHIRURGIA CARDIOVASCOLARE | 4 | N
L | STRUMENTARIO CHIRURGICO PLURIUSO O RIUSABILE | L01040401 | FORBICI CARDIACHE | 5 | S
L | STRUMENTARIO CHIRURGICO PLURIUSO O RIUSABILE | L01040402 | FORBICI VASCOLARI | 5 | S
L | STRUMENTARIO CHIRURGICO PLURIUSO O RIUSABILE | L010405 | FORBICI PER OFTALMOLOGIA | 4 | N
L | STRUMENTARIO CHIRURGICO PLURIUSO O RIUSABILE | L01040501 | FORBICI CORNEALI | 5 | S
L | STRUMENTARIO CHIRURGICO PLURIUSO O RIUSABILE | L01040502 | FORBICI PER ENUCLEAZIONE OCULARE | 5 | S
L | STRUMENTARIO CHIRURGICO PLURIUSO O RIUSABILE | L01040503 | FORBICI PER IRIDE | 5 | S
L | STRUMENTARIO CHIRURGICO PLURIUSO O RIUSABILE | L01040504 | FORBICI PER CHIRURGIA VITREO-RETINICA | 5 | S
L | STRUMENTARIO CHIRURGICO PLURIUSO O RIUSABILE | L01040505 | FORBICI PER CONGIUNTIVA | 5 | S
L | STRUMENTARIO CHIRURGICO PLURIUSO O RIUSABILE | L01040506 | FORBICI PER TENOTOMIA E CORREZIONE DELLO STRABISMO | 5 | S
L | STRUMENTARIO CHIRURGICO PLURIUSO O RIUSABILE | L01040599 | FORBICI PER OFTALMOLOGIA - ALTRE | 5 | S
L | STRUMENTARIO CHIRURGICO PLURIUSO O RIUSABILE | L010406 | FORBICI PER CHIRURGIA OTORINOLARINGOIATRICA | 4 | N
L | STRUMENTARIO CHIRURGICO PLURIUSO O RIUSABILE | L01040601 | FORBICI NASALI | 5 | S
L | STRUMENTARIO CHIRURGICO PLURIUSO O RIUSABILE | L01040602 | FORBICI PER CHIRURGIA DELL'ORECCHIO | 5 | S
L | STRUMENTARIO CHIRURGICO PLURIUSO O RIUSABILE | L01040603 | FORBICI TONSILLARI | 5 | S
L | STRUMENTARIO CHIRURGICO PLURIUSO O RIUSABILE | L01040699 | FORBICI PER CHIRURGIA OTORINOLARINGOIATRICA - ALTRE | 5 | S
L | STRUMENTARIO CHIRURGICO PLURIUSO O RIUSABILE | L010407 | FORBICI PER NEUROCHIRURGIA | 4 | N
L | STRUMENTARIO CHIRURGICO PLURIUSO O RIUSABILE | L01040701 | FORBICI PER DURA MADRE | 5 | S
L | STRUMENTARIO CHIRURGICO PLURIUSO O RIUSABILE | L01040799 | FORBICI PER NEUROCHIRURGIA - ALTRE | 5 | S
L | STRUMENTARIO CHIRURGICO PLURIUSO O RIUSABILE | L010408 | FORBICI PER GASTROENTEROLOGIA | 4 | N
L | STRUMENTARIO CHIRURGICO PLURIUSO O RIUSABILE | L01040801 | FORBICI INTESTINALI | 5 | N
L | STRUMENTARIO CHIRURGICO PLURIUSO O RIUSABILE | L0104080101 | FORBICI RETTALI | 6 | S
L | STRUMENTARIO CHIRURGICO PLURIUSO O RIUSABILE | L0104080199 | FORBICI INTESTINALI - ALTRE | 6 | S
L | STRUMENTARIO CHIRURGICO PLURIUSO O RIUSABILE | L01040899 | FORBICI PER GASTROENTEROLOGIA - ALTRE | 5 | S
L | STRUMENTARIO CHIRURGICO PLURIUSO O RIUSABILE | L010409 | FORBICI PER CHIRURGIA TORACICA | 4 | S
L | STRUMENTARIO CHIRURGICO PLURIUSO O RIUSABILE | L010410 | FORBICI PER ODONTOSTOMATOLOGIA | 4 | S
L | STRUMENTARIO CHIRURGICO PLURIUSO O RIUSABILE | L010411 | FORBICI PER CHIRURGIA OSTETRICO-GINECOLOGICA | 4 | N
L | STRUMENTARIO CHIRURGICO PLURIUSO O RIUSABILE | L01041101 | FORBICI PER OSTETRICIA | 5 | N
L | STRUMENTARIO CHIRURGICO PLURIUSO O RIUSABILE | L0104110101 | FORBICI OMBELICALI | 6 | S
L | STRUMENTARIO CHIRURGICO PLURIUSO O RIUSABILE | L0104110102 | FORBICI PER EPISIOTOMIA | 6 | S
L | STRUMENTARIO CHIRURGICO PLURIUSO O RIUSABILE | L0104110103 | FORBICI PER CEFALOTOMIA | 6 | S
L | STRUMENTARIO CHIRURGICO PLURIUSO O RIUSABILE | L0104110199 | FORBICI PER OSTETRICIA - ALTRE | 6 | S
L | STRUMENTARIO CHIRURGICO PLURIUSO O RIUSABILE | L01041102 | FORBICI PER GINECOLOGIA | 5 | N
L | STRUMENTARIO CHIRURGICO PLURIUSO O RIUSABILE | L0104110201 | FORBICI UTERINE | 6 | S
L | STRUMENTARIO CHIRURGICO PLURIUSO O RIUSABILE | L0104110202 | FORBICI PER PARAMETRIO | 6 | S
L | STRUMENTARIO CHIRURGICO PLURIUSO O RIUSABILE | L0104110299 | FORBICI PER GINECOLOGIA - ALTRE | 6 | S
L | STRUMENTARIO CHIRURGICO PLURIUSO O RIUSABILE | L01041199 | FORBICI PER CHIRURGIA OSTETRICO-GINECOLOGICA - ALTRE | 5 | S
L | STRUMENTARIO CHIRURGICO PLURIUSO O RIUSABILE | L010412 | FORBICI PER CHIRURGIA ORTOPEDICA | 4 | N
L | STRUMENTARIO CHIRURGICO PLURIUSO O RIUSABILE | L01041201 | FORBICI OSSEE | 5 | S
L | STRUMENTARIO CHIRURGICO PLURIUSO O RIUSABILE | L01041299 | FORBICI PER CHIRURGIA ORTOPEDICA - ALTRE | 5 | S
L | STRUMENTARIO CHIRURGICO PLURIUSO O RIUSABILE | L010413 | FORBICI PER MICROCHIRURGIA | 4 | S
L | STRUMENTARIO CHIRURGICO PLURIUSO O RIUSABILE | L010499 | FORBICI CHIRURGICHE - ALTRE | 4 | S
L | STRUMENTARIO CHIRURGICO PLURIUSO O RIUSABILE | L0107 | SEGHE | 3 | S
L | STRUMENTARIO CHIRURGICO PLURIUSO O RIUSABILE | L0180 | STRUMENTI TAGLIENTI - ACCESSORI | 3 | S
L | STRUMENTARIO CHIRURGICO PLURIUSO O RIUSABILE | L0199 | STRUMENTI TAGLIENTI - ALTRI | 3 | S
L | STRUMENTARIO CHIRURGICO PLURIUSO O RIUSABILE | L02 | STRUMENTI PER SUTURA | 2 | N
L | STRUMENTARIO CHIRURGICO PLURIUSO O RIUSABILE | L0201 | AGHI PER LEGATURA | 3 | S
L | STRUMENTARIO CHIRURGICO PLURIUSO O RIUSABILE | L0202 | AGHI PER SUTURA | 3 | S
L | STRUMENTARIO CHIRURGICO PLURIUSO O RIUSABILE | L0203 | CONTENITORI PER AGHI | 3 | S
L | STRUMENTARIO CHIRURGICO PLURIUSO O RIUSABILE | L0204 | LEVAPUNTI | 3 | S
L | STRUMENTARIO CHIRURGICO PLURIUSO O RIUSABILE | L0205 | PORTAGHI | 3 | S
L | STRUMENTARIO CHIRURGICO PLURIUSO O RIUSABILE | L0206 | SONDE SCANALATE | 3 | S
L | STRUMENTARIO CHIRURGICO PLURIUSO O RIUSABILE | L0299 | STRUMENTI PER SUTURA - ALTRI | 3 | S
L | STRUMENTARIO CHIRURGICO PLURIUSO O RIUSABILE | L03 | STRUMENTARIO PER CHIRURGIA GENERALE | 2 | N
L | STRUMENTARIO CHIRURGICO PLURIUSO O RIUSABILE | L0301 | CANNULE CHIRURGICHE (non ricomprese nel gruppo A) | 3 | N
L | STRUMENTARIO CHIRURGICO PLURIUSO O RIUSABILE | L030101 | CANNULE CHIRURGICHE DA ASPIRAZIONE E LAVAGGIO | 4 | S
L | STRUMENTARIO CHIRURGICO PLURIUSO O RIUSABILE | L030199 | CANNULE CHIRURGICHE - ALTRE | 4 | S
L | STRUMENTARIO CHIRURGICO PLURIUSO O RIUSABILE | L0311 | SONDE E SPECILLI | 3 | N
L | STRUMENTARIO CHIRURGICO PLURIUSO O RIUSABILE | L031101 | SONDE PER FISTOLE | 4 | S
L | STRUMENTARIO CHIRURGICO PLURIUSO O RIUSABILE | L031199 | SONDE E SPECILLI - ALTRI | 4 | S
L | STRUMENTARIO CHIRURGICO PLURIUSO O RIUSABILE | L0312 | TREQUARTI (non ricompresi nel gruppo A) | 3 | S
L | STRUMENTARIO CHIRURGICO PLURIUSO O RIUSABILE | L0313 | PINZE PER CHIRURGIA GENERALE | 3 | N
L | STRUMENTARIO CHIRURGICO PLURIUSO O RIUSABILE | L031301 | PINZE DA BIOPSIA PER CHIRURGIA GENERALE | 4 | S
L | STRUMENTARIO CHIRURGICO PLURIUSO O RIUSABILE | L031302 | PINZE DA MEDICAZIONE | 4 | S
L | STRUMENTARIO CHIRURGICO PLURIUSO O RIUSABILE | L031303 | PINZE PORTATAMPONI | 4 | S
L | STRUMENTARIO CHIRURGICO PLURIUSO O RIUSABILE | L031304 | PINZE DA PRESA | 4 | N
L | STRUMENTARIO CHIRURGICO PLURIUSO O RIUSABILE | L03130401 | PINZE DA PRESA DI TESSUTI E ORGANI | 5 | S
L | STRUMENTARIO CHIRURGICO PLURIUSO O RIUSABILE | L03130402 | PINZE PER CORPI ESTRANEI | 5 | S
L | STRUMENTARIO CHIRURGICO PLURIUSO O RIUSABILE | L03130403 | PINZE PER SCHEGGE | 5 | S
L | STRUMENTARIO CHIRURGICO PLURIUSO O RIUSABILE | L03130499 | PINZE DA PRESA - ALTRE | 5 | S
L | STRUMENTARIO CHIRURGICO PLURIUSO O RIUSABILE | L031305 | PINZE PER TESSUTI E BENDAGGI | 4 | S
L | STRUMENTARIO CHIRURGICO PLURIUSO O RIUSABILE | L031306 | PINZE EMOSTATICHE | 4 | S
L | STRUMENTARIO CHIRURGICO PLURIUSO O RIUSABILE | L031307 | PINZE FERMATELI E FERMATUBI | 4 | S
L | STRUMENTARIO CHIRURGICO PLURIUSO O RIUSABILE | L031308 | PINZETTE CHIRURGICHE E ANATOMICHE | 4 | S
L | STRUMENTARIO CHIRURGICO PLURIUSO O RIUSABILE | L031309 | PINZE PASSAFILI | 4 | S
L | STRUMENTARIO CHIRURGICO PLURIUSO O RIUSABILE | L031310 | PINZE PER DISSEZIONE | 4 | S
L | STRUMENTARIO CHIRURGICO PLURIUSO O RIUSABILE | L031311 | CLIPS CUTANEE | 4 | S
L | STRUMENTARIO CHIRURGICO PLURIUSO O RIUSABILE | L031312 | PINZE DA INTUBAZIONE | 4 | S
L | STRUMENTARIO CHIRURGICO PLURIUSO O RIUSABILE | L031399 | PINZE PER CHIRURGIA GENERALE - ALTRE | 4 | S
L | STRUMENTARIO CHIRURGICO PLURIUSO O RIUSABILE | L0314 | DIVARICATORI E SPATOLE PER CHIRURGIA GENERALE | 3 | N
L | STRUMENTARIO CHIRURGICO PLURIUSO O RIUSABILE | L031401 | DIVARICATORI E RETRATTORI PER CHIRURGIA GENERALE | 4 | N
L | STRUMENTARIO CHIRURGICO PLURIUSO O RIUSABILE | L03140101 | DIVARICATORI AUTOSTATICI | 5 | S
L | STRUMENTARIO CHIRURGICO PLURIUSO O RIUSABILE | L03140102 | DIVARICATORI VAGINALI | 5 | S
L | STRUMENTARIO CHIRURGICO PLURIUSO O RIUSABILE | L03140103 | RETRATTORI E DIVARICATORI VASCOLARI | 5 | S
L | STRUMENTARIO CHIRURGICO PLURIUSO O RIUSABILE | L03140104 | UNCINI DIVARICATORI | 5 | S
L | STRUMENTARIO CHIRURGICO PLURIUSO O RIUSABILE | L03140105 | RETRATTORI CUTANEI | 5 | S
L | STRUMENTARIO CHIRURGICO PLURIUSO O RIUSABILE | L03140199 | DIVARICATORI E RETRATTORI PER CHIRURGIA GENERALE - ALTRI | 5 | S
L | STRUMENTARIO CHIRURGICO PLURIUSO O RIUSABILE | L031402 | SPATOLE PER CHIRURGIA GENERALE | 4 | S
L | STRUMENTARIO CHIRURGICO PLURIUSO O RIUSABILE | L0315 | DISSETTORI PER CHIRURGIA GENERALE | 3 | S
L | STRUMENTARIO CHIRURGICO PLURIUSO O RIUSABILE | L0399 | STRUMENTARIO PER CHIRURGIA GENERALE - ALTRO | 3 | S
L | STRUMENTARIO CHIRURGICO PLURIUSO O RIUSABILE | L04 | STRUMENTARIO PER CHIRURGIA ADDOMINALE | 2 | N
L | STRUMENTARIO CHIRURGICO PLURIUSO O RIUSABILE | L0406 | RETTOSCOPI E ANOSCOPI RIGIDI | 3 | S
L | STRUMENTARIO CHIRURGICO PLURIUSO O RIUSABILE | L0408 | PINZE SPECIALI PER CHIRURGIA ADDOMINALE | 3 | N
L | STRUMENTARIO CHIRURGICO PLURIUSO O RIUSABILE | L040801 | PINZE SPECIALI PER FEGATO E VIE BILIARI | 4 | N
L | STRUMENTARIO CHIRURGICO PLURIUSO O RIUSABILE | L04080101 | PINZE PER COLECISTI | 5 | S
L | STRUMENTARIO CHIRURGICO PLURIUSO O RIUSABILE | L04080102 | PINZE PER CALCOLI BILIARI | 5 | S
L | STRUMENTARIO CHIRURGICO PLURIUSO O RIUSABILE | L04080103 | PINZE PER VIE BILIARI | 5 | S
L | STRUMENTARIO CHIRURGICO PLURIUSO O RIUSABILE | L04080199 | PINZE SPECIALI PER FEGATO E VIE BILIARI - ALTRE | 5 | S
L | STRUMENTARIO CHIRURGICO PLURIUSO O RIUSABILE | L040802 | PINZE SPECIALI PER APPARATO GASTROINTESTINALE | 4 | N
L | STRUMENTARIO CHIRURGICO PLURIUSO O RIUSABILE | L04080201 | PINZE ESOFAGEE | 5 | S
L | STRUMENTARIO CHIRURGICO PLURIUSO O RIUSABILE | L04080202 | PINZE GASTRICHE | 5 | S
L | STRUMENTARIO CHIRURGICO PLURIUSO O RIUSABILE | L04080203 | PINZE INTESTINALI | 5 | N
L | STRUMENTARIO CHIRURGICO PLURIUSO O RIUSABILE | L0408020301 | PINZE DA PRESA DI TESSUTI INTESTINALI | 6 | S
L | STRUMENTARIO CHIRURGICO PLURIUSO O RIUSABILE | L0408020302 | ENTEROSTATI | 6 | S
L | STRUMENTARIO CHIRURGICO PLURIUSO O RIUSABILE | L0408020303 | PINZE BIOPTICHE RETTALI | 6 | S
L | STRUMENTARIO CHIRURGICO PLURIUSO O RIUSABILE | L0408020304 | PINZE PER COMPRESSIONE INTESTINALE | 6 | S
L | STRUMENTARIO CHIRURGICO PLURIUSO O RIUSABILE | L0408020305 | PINZE PER ANASTOMOSI INTESTINALI | 6 | S
L | STRUMENTARIO CHIRURGICO PLURIUSO O RIUSABILE | L0408020306 | PINZE EMORROIDALI | 6 | S
L | STRUMENTARIO CHIRURGICO PLURIUSO O RIUSABILE | L0408020399 | PINZE INTESTINALI - ALTRE | 6 | S
L | STRUMENTARIO CHIRURGICO PLURIUSO O RIUSABILE | L04080204 | PINZE PERITONEALI | 5 | S
L | STRUMENTARIO CHIRURGICO PLURIUSO O RIUSABILE | L04080299 | PINZE SPECIALI PER APPARATO GASTROINTESTINALE - ALTRE | 5 | S
L | STRUMENTARIO CHIRURGICO PLURIUSO O RIUSABILE | L0409 | DILATATORI E DIVARICATORI PER CHIRURGIA ADDOMINALE | 3 | N
L | STRUMENTARIO CHIRURGICO PLURIUSO O RIUSABILE | L040901 | DIVARICATORI ADDOMINALI | 4 | S
L | STRUMENTARIO CHIRURGICO PLURIUSO O RIUSABILE | L040902 | DIVARICATORI RETTALI E ANALI | 4 | S
L | STRUMENTARIO CHIRURGICO PLURIUSO O RIUSABILE | L040903 | DILATATORI GASTRICI | 4 | S
L | STRUMENTARIO CHIRURGICO PLURIUSO O RIUSABILE | L040999 | DILATATORI E DIVARICATORI PER CHIRURGIA ADDOMINALE - ALTRI | 4 | S
L | STRUMENTARIO CHIRURGICO PLURIUSO O RIUSABILE | L0410 | SONDE PER CHIRURGIA ADDOMINALE | 3 | N
L | STRUMENTARIO CHIRURGICO PLURIUSO O RIUSABILE | L041001 | SONDE CHIRURGICHE PER FEGATO E VIE BILIARI | 4 | N
L | STRUMENTARIO CHIRURGICO PLURIUSO O RIUSABILE | L04100101 | SONDE CHIRURGICHE BILIARI | 5 | S
L | STRUMENTARIO CHIRURGICO PLURIUSO O RIUSABILE | L04100102 | SONDE CHIRURGICHE PER FEGATO | 5 | S
L | STRUMENTARIO CHIRURGICO PLURIUSO O RIUSABILE | L041002 | SONDE CHIRURGICHE PER APPARATO DIGERENTE | 4 | N
L | STRUMENTARIO CHIRURGICO PLURIUSO O RIUSABILE | L04100201 | SONDE CHIRURGICHE ESOFAGEE | 5 | S
L | STRUMENTARIO CHIRURGICO PLURIUSO O RIUSABILE | L04100202 | SONDE CHIRURGICHE RETTALI | 5 | S
L | STRUMENTARIO CHIRURGICO PLURIUSO O RIUSABILE | L04100299 | SONDE CHIRURGICHE PER APPARATO DIGERENTE - ALTRE | 5 | S
L | STRUMENTARIO CHIRURGICO PLURIUSO O RIUSABILE | L0499 | STRUMENTARIO PER CHIRURGIA ADDOMINALE - ALTRO | 3 | S
L | STRUMENTARIO CHIRURGICO PLURIUSO O RIUSABILE | L05 | STRUMENTARIO PER OSTETRICIA E GINECOLOGIA | 2 | N
L | STRUMENTARIO CHIRURGICO PLURIUSO O RIUSABILE | L0508 | STRUMENTARIO PER OSTETRICIA | 3 | N
L | STRUMENTARIO CHIRURGICO PLURIUSO O RIUSABILE | L050801 | FORCIPI | 4 | S
L | STRUMENTARIO CHIRURGICO PLURIUSO O RIUSABILE | L050802 | AMNIOTOMI PLURIUSO | 4 | S
L | STRUMENTARIO CHIRURGICO PLURIUSO O RIUSABILE | L050803 | PINZE PER CHIRURGIA OSTETRICA | 4 | N
L | STRUMENTARIO CHIRURGICO PLURIUSO O RIUSABILE | L05080301 | CLAMP PER CHIRURGIA OSTETRICA | 5 | N
L | STRUMENTARIO CHIRURGICO PLURIUSO O RIUSABILE | L0508030101 | PINZE PER CLAMPAGGIO OMBELICALE | 6 | S
L | STRUMENTARIO CHIRURGICO PLURIUSO O RIUSABILE | L0508030199 | CLAMP PER CHIRURGIA OSTETRICA - ALTRI | 6 | S
L | STRUMENTARIO CHIRURGICO PLURIUSO O RIUSABILE | L05080302 | PINZE DA PRESA OSTETRICHE | 5 | S
L | STRUMENTARIO CHIRURGICO PLURIUSO O RIUSABILE | L05080303 | PINZE PER PLACENTA E TESSUTI ABORTIVI | 5 | S
L | STRUMENTARIO CHIRURGICO PLURIUSO O RIUSABILE | L05080399 | PINZE PER CHIRURGIA OSTETRICA - ALTRE | 5 | S
L | STRUMENTARIO CHIRURGICO PLURIUSO O RIUSABILE | L050804 | UNCINI PER OSTETRICIA | 4 | S
L | STRUMENTARIO CHIRURGICO PLURIUSO O RIUSABILE | L050899 | STRUMENTARIO PER OSTETRICIA - ALTRO | 4 | S
L | STRUMENTARIO CHIRURGICO PLURIUSO O RIUSABILE | L0509 | STRUMENTARIO PER CHIRURGIA GINECOLOGICA | 3 | N
L | STRUMENTARIO CHIRURGICO PLURIUSO O RIUSABILE | L050901 | CURETTE UTERINE | 4 | S
L | STRUMENTARIO CHIRURGICO PLURIUSO O RIUSABILE | L050902 | DILATATORI E DIVARICATORI PER USO GINECOLOGICO | 4 | N
L | STRUMENTARIO CHIRURGICO PLURIUSO O RIUSABILE | L05090201 | DILATATORI PER USO GINECOLOGICO | 5 | N
L | STRUMENTARIO CHIRURGICO PLURIUSO O RIUSABILE | L0509020101 | DILATATORI VAGINALI | 6 | S
L | STRUMENTARIO CHIRURGICO PLURIUSO O RIUSABILE | L0509020102 | DILATATORI CERVICALI | 6 | S
L | STRUMENTARIO CHIRURGICO PLURIUSO O RIUSABILE | L0509020199 | DILATATORI PER USO GINECOLOGICO - ALTRI | 6 | S
L | STRUMENTARIO CHIRURGICO PLURIUSO O RIUSABILE | L05090202 | DIVARICATORI PER USO GINECOLOGICO | 5 | N
L | STRUMENTARIO CHIRURGICO PLURIUSO O RIUSABILE | L0509020201 | RETRATTORI UTERINI | 6 | S
L | STRUMENTARIO CHIRURGICO PLURIUSO O RIUSABILE | L0509020299 | DIVARICATORI PER USO GINECOLOGICO - ALTRI | 6 | S
L | STRUMENTARIO CHIRURGICO PLURIUSO O RIUSABILE | L050903 | PINZE PER CHIRURGIA GINECOLOGICA | 4 | N
L | STRUMENTARIO CHIRURGICO PLURIUSO O RIUSABILE | L05090301 | PINZE DA BIOPSIA GINECOLOGICA | 5 | S
L | STRUMENTARIO CHIRURGICO PLURIUSO O RIUSABILE | L05090302 | PINZE UTERINE | 5 | N
L | STRUMENTARIO CHIRURGICO PLURIUSO O RIUSABILE | L0509030201 | PINZE PER ISTERECTOMIA | 6 | S
L | STRUMENTARIO CHIRURGICO PLURIUSO O RIUSABILE | L0509030202 | PINZE DA PRESA UTERINE | 6 | S
L | STRUMENTARIO CHIRURGICO PLURIUSO O RIUSABILE | L0509030203 | PINZE PER PARAMETRIO | 6 | S
L | STRUMENTARIO CHIRURGICO PLURIUSO O RIUSABILE | L0509030299 | PINZE UTERINE - ALTRE | 6 | S
L | STRUMENTARIO CHIRURGICO PLURIUSO O RIUSABILE | L05090399 | PINZE PER CHIRURGIA GINECOLOGICA - ALTRE | 5 | S
L | STRUMENTARIO CHIRURGICO PLURIUSO O RIUSABILE | L050905 | SONDE PER CHIRURGIA GINECOLOGICA | 4 | N
L | STRUMENTARIO CHIRURGICO PLURIUSO O RIUSABILE | L05090501 | SONDE CHIRURGICHE UTERINE | 5 | S
L | STRUMENTARIO CHIRURGICO PLURIUSO O RIUSABILE | L05090599 | SONDE PER CHIRURGIA GINECOLOGICA - ALTRE | 5 | S
L | STRUMENTARIO CHIRURGICO PLURIUSO O RIUSABILE | L0590 | STRUMENTARIO PER OSTETRICIA E GINECOLOGIA - VARIO | 3 | N
L | STRUMENTARIO CHIRURGICO PLURIUSO O RIUSABILE | L059001 | SPECULI VAGINALI PLURIUSO | 4 | S
L | STRUMENTARIO CHIRURGICO PLURIUSO O RIUSABILE | L059002 | LEVE UTERINE | 4 | S
L | STRUMENTARIO CHIRURGICO PLURIUSO O RIUSABILE | L059003 | UNCINI PER USO GINECOLOGICO | 4 | S
L | STRUMENTARIO CHIRURGICO PLURIUSO O RIUSABILE | L059099 | STRUMENTARIO PER OSTETRICIA E GINECOLOGIA - ALTRO | 4 | S
L | STRUMENTARIO CHIRURGICO PLURIUSO O RIUSABILE | L06 | STRUMENTARIO PER UROLOGIA | 2 | N
L | STRUMENTARIO CHIRURGICO PLURIUSO O RIUSABILE | L0604 | STRUMENTARIO PER ENDOUROLOGIA | 3 | S
L | STRUMENTARIO CHIRURGICO PLURIUSO O RIUSABILE | L0605 | DILATATORI E DIVARICATORI UROLOGICI | 3 | N
L | STRUMENTARIO CHIRURGICO PLURIUSO O RIUSABILE | L060501 | STRUMENTARIO PER DILATAZIONE UROLOGICA | 4 | N
L | STRUMENTARIO CHIRURGICO PLURIUSO O RIUSABILE | L06050101 | STRUMENTARIO PER DILATAZIONE URETRALE | 5 | S
L | STRUMENTARIO CHIRURGICO PLURIUSO O RIUSABILE | L06050199 | STRUMENTARIO PER DILATAZIONE UROLOGICA - ALTRO | 5 | S
L | STRUMENTARIO CHIRURGICO PLURIUSO O RIUSABILE | L060502 | DIVARICATORI UROLOGICI | 4 | N
L | STRUMENTARIO CHIRURGICO PLURIUSO O RIUSABILE | L06050201 | DIVARICATORI E RETRATTORI VESCICALI | 5 | S
L | STRUMENTARIO CHIRURGICO PLURIUSO O RIUSABILE | L06050299 | DIVARICATORI UROLOGICI - ALTRI | 5 | S
L | STRUMENTARIO CHIRURGICO PLURIUSO O RIUSABILE | L0606 | PINZE PER UROLOGIA | 3 | N
L | STRUMENTARIO CHIRURGICO PLURIUSO O RIUSABILE | L060601 | PINZE RENALI | 4 | N
L | STRUMENTARIO CHIRURGICO PLURIUSO O RIUSABILE | L06060101 | PINZE DA CALCOLI RENALI | 5 | S
L | STRUMENTARIO CHIRURGICO PLURIUSO O RIUSABILE | L06060102 | PINZE DA PEDUNCOLO RENALE | 5 | S
L | STRUMENTARIO CHIRURGICO PLURIUSO O RIUSABILE | L06060103 | PINZE DA PRESA RENALI | 5 | S
L | STRUMENTARIO CHIRURGICO PLURIUSO O RIUSABILE | L06060199 | PINZE RENALI - ALTRE | 5 | S
L | STRUMENTARIO CHIRURGICO PLURIUSO O RIUSABILE | L060602 | PINZE PER VIE URINARIE | 4 | S
L | STRUMENTARIO CHIRURGICO PLURIUSO O RIUSABILE | L060603 | PINZE PER GENITALI MASCHILI ESTERNI | 4 | N
L | STRUMENTARIO CHIRURGICO PLURIUSO O RIUSABILE | L06060301 | CLAMP PER GENITALI MASCHILI ESTERNI | 5 | N
L | STRUMENTARIO CHIRURGICO PLURIUSO O RIUSABILE | L0606030101 | CLAMP PENIENI | 6 | S
L | STRUMENTARIO CHIRURGICO PLURIUSO O RIUSABILE | L0606030199 | CLAMP PER GENITALI MASCHILI ESTERNI - ALTRI | 6 | S
L | STRUMENTARIO CHIRURGICO PLURIUSO O RIUSABILE | L06060399 | PINZE PER GENITALI MASCHILI ESTERNI - ALTRE | 5 | S
L | STRUMENTARIO CHIRURGICO PLURIUSO O RIUSABILE | L060604 | PINZE PROSTATICHE | 4 | S
L | STRUMENTARIO CHIRURGICO PLURIUSO O RIUSABILE | L060699 | PINZE PER UROLOGIA - ALTRE | 4 | S
L | STRUMENTARIO CHIRURGICO PLURIUSO O RIUSABILE | L0699 | STRUMENTARIO PER UROLOGIA - ALTRO | 3 | S
L | STRUMENTARIO CHIRURGICO PLURIUSO O RIUSABILE | L07 | STRUMENTARIO PER CHIRURGIA CARDIOVASCOLARE | 2 | N
L | STRUMENTARIO CHIRURGICO PLURIUSO O RIUSABILE | L0707 | STRUMENTARIO PER CHIRURGIA CARDIACA | 3 | N
L | STRUMENTARIO CHIRURGICO PLURIUSO O RIUSABILE | L070701 | PINZE PER CHIRURGIA CARDIACA | 4 | S
L | STRUMENTARIO CHIRURGICO PLURIUSO O RIUSABILE | L070702 | DILATATORI E DIVARICATORI CARDIACI | 4 | N
L | STRUMENTARIO CHIRURGICO PLURIUSO O RIUSABILE | L07070201 | DILATATORI CARDIACI | 5 | N
L | STRUMENTARIO CHIRURGICO PLURIUSO O RIUSABILE | L0707020101 | DILATATORI VALVOLARI | 6 | S
L | STRUMENTARIO CHIRURGICO PLURIUSO O RIUSABILE | L0707020199 | DILATATORI CARDIACI - ALTRI | 6 | S
L | STRUMENTARIO CHIRURGICO PLURIUSO O RIUSABILE | L07070202 | RETRATTORI CARDIACI | 5 | S
L | STRUMENTARIO CHIRURGICO PLURIUSO O RIUSABILE | L070703 | VALVULOTOMI CARDIACI | 4 | S
L | STRUMENTARIO CHIRURGICO PLURIUSO O RIUSABILE | L070799 | STRUMENTARIO PER CHIRURGIA CARDIACA - ALTRO | 4 | S
L | STRUMENTARIO CHIRURGICO PLURIUSO O RIUSABILE | L0708 | STRUMENTARIO PER CHIRURGIA VASCOLARE | 3 | N
L | STRUMENTARIO CHIRURGICO PLURIUSO O RIUSABILE | L070801 | PINZE PER CHIRURGIA VASCOLARE | 4 | N
L | STRUMENTARIO CHIRURGICO PLURIUSO O RIUSABILE | L07080101 | CLIPS VASCOLARI | 5 | N
L | STRUMENTARIO CHIRURGICO PLURIUSO O RIUSABILE | L0708010101 | CLIPS VASCOLARI BULLDOG | 6 | S
L | STRUMENTARIO CHIRURGICO PLURIUSO O RIUSABILE | L0708010180 | CLIPS VASCOLARI - ACCESSORI | 6 | N
L | STRUMENTARIO CHIRURGICO PLURIUSO O RIUSABILE | L070801018001 | PINZE PER APPLICAZIONE E RIMOZIONE DI CLIPS VASCOLARI | 7 | S
L | STRUMENTARIO CHIRURGICO PLURIUSO O RIUSABILE | L0708010199 | CLIPS VASCOLARI - ALTRE | 6 | S
L | STRUMENTARIO CHIRURGICO PLURIUSO O RIUSABILE | L07080102 | ANGIOSTATI E PINZE PER CLAMPAGGIO VASCOLARE GENERICO | 5 | S
L | STRUMENTARIO CHIRURGICO PLURIUSO O RIUSABILE | L07080103 | PINZE PER ANASTOMOSI VASCOLARI | 5 | S
L | STRUMENTARIO CHIRURGICO PLURIUSO O RIUSABILE | L07080104 | APPROSSIMATORI VASCOLARI | 5 | S
L | STRUMENTARIO CHIRURGICO PLURIUSO O RIUSABILE | L07080105 | PINZE PER VASI SPECIFICI | 5 | N
L | STRUMENTARIO CHIRURGICO PLURIUSO O RIUSABILE | L0708010501 | PINZE AORTICHE | 6 | S
L | STRUMENTARIO CHIRURGICO PLURIUSO O RIUSABILE | L0708010502 | PINZE CAROTIDEE | 6 | S
L | STRUMENTARIO CHIRURGICO PLURIUSO O RIUSABILE | L0708010503 | PINZE PER VENA CAVA | 6 | S
L | STRUMENTARIO CHIRURGICO PLURIUSO O RIUSABILE | L0708010599 | PINZE PER VASI SPECIFICI - ALTRE | 6 | S
L | STRUMENTARIO CHIRURGICO PLURIUSO O RIUSABILE | L07080199 | PINZE PER CHIRURGIA VASCOLARE - ALTRE | 5 | S
L | STRUMENTARIO CHIRURGICO PLURIUSO O RIUSABILE | L070802 | DILATATORI VASCOLARI | 4 | S
L | STRUMENTARIO CHIRURGICO PLURIUSO O RIUSABILE | L070803 | SPATOLE VASCOLARI | 4 | S
L | STRUMENTARIO CHIRURGICO PLURIUSO O RIUSABILE | L070804 | STRIPPER VENOSI | 4 | S
L | STRUMENTARIO CHIRURGICO PLURIUSO O RIUSABILE | L070805 | TUNNELLIZZATORI VASCOLARI | 4 | S
L | STRUMENTARIO CHIRURGICO PLURIUSO O RIUSABILE | L070806 | STRUMENTARIO PLURIUSO PER PROTESICA CARDIOVASCOLARE | 4 | N
L | STRUMENTARIO CHIRURGICO PLURIUSO O RIUSABILE | L07080601 | PINZE PER PROTESICA VASCOLARE | 5 | N
L | STRUMENTARIO CHIRURGICO PLURIUSO O RIUSABILE | L0708060101 | PINZE PER APPLICAZIONE DI PROTESI VASCOLARI | 6 | S
L | STRUMENTARIO CHIRURGICO PLURIUSO O RIUSABILE | L0708060199 | PINZE PER PROTESICA VASCOLARE - ALTRE | 6 | S
L | STRUMENTARIO CHIRURGICO PLURIUSO O RIUSABILE | L07080699 | STRUMENTARIO PLURIUSO PER PROTESICA CARDIOVASCOLARE - ALTRO | 5 | S
L | STRUMENTARIO CHIRURGICO PLURIUSO O RIUSABILE | L070807 | PERFORATORI VASCOLARI | 4 | S
L | STRUMENTARIO CHIRURGICO PLURIUSO O RIUSABILE | L070899 | STRUMENTARIO PER CHIRURGIA VASCOLARE - ALTRO | 4 | S
L | STRUMENTARIO CHIRURGICO PLURIUSO O RIUSABILE | L08 | STRUMENTARIO PER CHIRURGIA TORACICA | 2 | N
L | STRUMENTARIO CHIRURGICO PLURIUSO O RIUSABILE | L0801 | COSTOTOMI | 3 | S
L | STRUMENTARIO CHIRURGICO PLURIUSO O RIUSABILE | L0804 | STRUMENTARIO CHIRURGICO PER STERNOTOMIA | 3 | S
L | STRUMENTARIO CHIRURGICO PLURIUSO O RIUSABILE | L0805 | PINZE PER CHIRURGIA TORACICA | 3 | N
L | STRUMENTARIO CHIRURGICO PLURIUSO O RIUSABILE | L080501 | PINZE DA BRONCO | 4 | S
L | STRUMENTARIO CHIRURGICO PLURIUSO O RIUSABILE | L080502 | PINZE POLMONARI | 4 | N
L | STRUMENTARIO CHIRURGICO PLURIUSO O RIUSABILE | L08050201 | PINZE DA PRESA DI TESSUTI POLMONARI | 5 | S
L | STRUMENTARIO CHIRURGICO PLURIUSO O RIUSABILE | L08050299 | PINZE POLMONARI - ALTRE | 5 | S
L | STRUMENTARIO CHIRURGICO PLURIUSO O RIUSABILE | L080599 | PINZE PER CHIRURGIA TORACICA - ALTRE | 4 | S
L | STRUMENTARIO CHIRURGICO PLURIUSO O RIUSABILE | L0806 | DILATATORI E DIVARICATORI PER CHIRURGIA TORACICA | 3 | N
L | STRUMENTARIO CHIRURGICO PLURIUSO O RIUSABILE | L080601 | DILATATORI PER CHIRURGIA TORACICA | 4 | N
L | STRUMENTARIO CHIRURGICO PLURIUSO O RIUSABILE | L08060101 | DILATATORI POLMONARI | 5 | S
L | STRUMENTARIO CHIRURGICO PLURIUSO O RIUSABILE | L08060199 | DILATATORI PER CHIRURGIA TORACICA - ALTRI | 5 | S
L | STRUMENTARIO CHIRURGICO PLURIUSO O RIUSABILE | L080602 | DIVARICATORI PER CHIRURGIA TORACICA | 4 | N
L | STRUMENTARIO CHIRURGICO PLURIUSO O RIUSABILE | L08060201 | DIVARICATORI COSTALI E STERNALI | 5 | S
L | STRUMENTARIO CHIRURGICO PLURIUSO O RIUSABILE | L08060299 | DIVARICATORI PER CHIRURGIA TORACICA - ALTRI | 5 | S
L | STRUMENTARIO CHIRURGICO PLURIUSO O RIUSABILE | L0807 | SPATOLE PER CHIRURGIA TORACICA | 3 | S
L | STRUMENTARIO CHIRURGICO PLURIUSO O RIUSABILE | L0899 | STRUMENTARIO PER CHIRURGIA TORACICA - ALTRO | 3 | S
L | STRUMENTARIO CHIRURGICO PLURIUSO O RIUSABILE | L09 | STRUMENTARIO PER CHIRURGIA ORTOPEDICA | 2 | N
L | STRUMENTARIO CHIRURGICO PLURIUSO O RIUSABILE | L0901 | CUCCHIAI E CURETTE PER CHIRURGIA ORTOPEDICA | 3 | S
L | STRUMENTARIO CHIRURGICO PLURIUSO O RIUSABILE | L0902 | LEVE PER CHIRURGIA ORTOPEDICA | 3 | S
L | STRUMENTARIO CHIRURGICO PLURIUSO O RIUSABILE | L0903 | MARTELLI PER CHIRURGIA ORTOPEDICA | 3 | S
L | STRUMENTARIO CHIRURGICO PLURIUSO O RIUSABILE | L0904 | OSTEOTOMI E SCALPELLI | 3 | N
L | STRUMENTARIO CHIRURGICO PLURIUSO O RIUSABILE | L090401 | OSTEOTOMI PER CHIRURGIA ORTOPEDICA | 4 | S
L | STRUMENTARIO CHIRURGICO PLURIUSO O RIUSABILE | L090402 | SCALPELLI PER CHIRURGIA ORTOPEDICA | 4 | S
L | STRUMENTARIO CHIRURGICO PLURIUSO O RIUSABILE | L090403 | SGORBIE PER CHIRURGIA ORTOPEDICA | 4 | S
L | STRUMENTARIO CHIRURGICO PLURIUSO O RIUSABILE | L090404 | LAME PER OSTEOTOMI E SCALPELLI | 4 | S
L | STRUMENTARIO CHIRURGICO PLURIUSO O RIUSABILE | L0908 | STAFFE PER TRAZIONE ORTOPEDICA | 3 | S
L | STRUMENTARIO CHIRURGICO PLURIUSO O RIUSABILE | L0909 | STRUMENTI DA TAGLIO PER CHIRURGIA ORTOPEDICA | 3 | N
L | STRUMENTARIO CHIRURGICO PLURIUSO O RIUSABILE | L090901 | TRONCHESI PER OSSA | 4 | S
L | STRUMENTARIO CHIRURGICO PLURIUSO O RIUSABILE | L090999 | STRUMENTI DA TAGLIO PER CHIRURGIA ORTOPEDICA - ALTRI | 4 | S
L | STRUMENTARIO CHIRURGICO PLURIUSO O RIUSABILE | L0910 | STRUMENTARIO PLURIUSO PER OSTEOSINTESI | 3 | N
L | STRUMENTARIO CHIRURGICO PLURIUSO O RIUSABILE | L091001 | STRUMENTI PER INSERIMENTO E ESTRAZIONE DI MATERIALI PER OSTEOSINTESI | 4 | S
L | STRUMENTARIO CHIRURGICO PLURIUSO O RIUSABILE | L091002 | STRUMENTI PER LAVORAZIONE DI MATERIALI PER OSTEOSINTESI | 4 | S
L | STRUMENTARIO CHIRURGICO PLURIUSO O RIUSABILE | L091003 | FORBICI PER FILI E PLACCHE METALLICHE | 4 | S
L | STRUMENTARIO CHIRURGICO PLURIUSO O RIUSABILE | L091099 | STRUMENTARIO PLURIUSO PER OSTEOSINTESI - ALTRO | 4 | S
L | STRUMENTARIO CHIRURGICO PLURIUSO O RIUSABILE | L0911 | STRUMENTARIO PLURIUSO PER PROTESICA ORTOPEDICA | 3 | N
L | STRUMENTARIO CHIRURGICO PLURIUSO O RIUSABILE | L091101 | ESTRATTORI PER PROTESI ORTOPEDICHE | 4 | S
L | STRUMENTARIO CHIRURGICO PLURIUSO O RIUSABILE | L091102 | ALESATORI E FRESE PER PROTESI ORTOPEDICHE | 4 | S
L | STRUMENTARIO CHIRURGICO PLURIUSO O RIUSABILE | L091103 | PINZE PER PROTESI ORTOPEDICHE | 4 | S
L | STRUMENTARIO CHIRURGICO PLURIUSO O RIUSABILE | L091104 | POSIZIONATORI PER PROTESI ORTOPEDICHE | 4 | S
L | STRUMENTARIO CHIRURGICO PLURIUSO O RIUSABILE | L091105 | STRUMENTARIO PER CEMENTAZIONE | 4 | S
L | STRUMENTARIO CHIRURGICO PLURIUSO O RIUSABILE | L091199 | STRUMENTARIO PLURIUSO PER PROTESICA ORTOPEDICA - ALTRO | 4 | S
L | STRUMENTARIO CHIRURGICO PLURIUSO O RIUSABILE | L0912 | RASPE E LIME ORTOPEDICHE | 3 | N
L | STRUMENTARIO CHIRURGICO PLURIUSO O RIUSABILE | L091201 | RASPE PER CHIRURGIA ORTOPEDICA | 4 | S
L | STRUMENTARIO CHIRURGICO PLURIUSO O RIUSABILE | L091202 | LIME PER CHIRURGIA ORTOPEDICA | 4 | S
L | STRUMENTARIO CHIRURGICO PLURIUSO O RIUSABILE | L0913 | PINZE PER CHIRURGIA ORTOPEDICA | 3 | N
L | STRUMENTARIO CHIRURGICO PLURIUSO O RIUSABILE | L091301 | PINZE DA PRESA PER OSSO | 4 | S
L | STRUMENTARIO CHIRURGICO PLURIUSO O RIUSABILE | L091302 | PINZE OSSIVORE | 4 | S
L | STRUMENTARIO CHIRURGICO PLURIUSO O RIUSABILE | L091303 | PINZE DA RIDUZIONE OSSEA | 4 | S
L | STRUMENTARIO CHIRURGICO PLURIUSO O RIUSABILE | L091304 | PINZE PER SEQUESTRO | 4 | S
L | STRUMENTARIO CHIRURGICO PLURIUSO O RIUSABILE | L091305 | PINZE PER TENDINI E LEGAMENTI | 4 | S
L | STRUMENTARIO CHIRURGICO PLURIUSO O RIUSABILE | L091306 | PINZE PER CARTILAGINE | 4 | S
L | STRUMENTARIO CHIRURGICO PLURIUSO O RIUSABILE | L091399 | PINZE PER CHIRURGIA ORTOPEDICA - ALTRE | 4 | S
L | STRUMENTARIO CHIRURGICO PLURIUSO O RIUSABILE | L0914 | SCOLLAPERIOSTIO | 3 | S
L | STRUMENTARIO CHIRURGICO PLURIUSO O RIUSABILE | L0915 | DIVARICATORI E RETRATTORI PER CHIRURGIA ORTOPEDICA | 3 | S
L | STRUMENTARIO CHIRURGICO PLURIUSO O RIUSABILE | L0916 | FRESE ORTOPEDICHE PLURIUSO | 3 | S
L | STRUMENTARIO CHIRURGICO PLURIUSO O RIUSABILE | L0917 | SPATOLE ORTOPEDICHE | 3 | S
L | STRUMENTARIO CHIRURGICO PLURIUSO O RIUSABILE | L0918 | TUNNELLIZZATORI ORTOPEDICI | 3 | S
L | STRUMENTARIO CHIRURGICO PLURIUSO O RIUSABILE | L0999 | STRUMENTARIO PER CHIRURGIA ORTOPEDICA - ALTRO | 3 | S
L | STRUMENTARIO CHIRURGICO PLURIUSO O RIUSABILE | L10 | STRUMENTARIO PER MICROCHIRURGIA | 2 | N
L | STRUMENTARIO CHIRURGICO PLURIUSO O RIUSABILE | L1001 | APPROSSIMATORI PER MICROCHIRURGIA | 3 | S
L | STRUMENTARIO CHIRURGICO PLURIUSO O RIUSABILE | L1002 | FORBICI PER MICROCHIRURGIA | 3 | S
L | STRUMENTARIO CHIRURGICO PLURIUSO O RIUSABILE | L1003 | PINZE PER MICROCHIRURGIA | 3 | S
L | STRUMENTARIO CHIRURGICO PLURIUSO O RIUSABILE | L1004 | PORTAGHI PER MICROCHIRURGIA | 3 | S
L | STRUMENTARIO CHIRURGICO PLURIUSO O RIUSABILE | L1099 | STRUMENTARIO PER MICROCHIRURGIA - ALTRO | 3 | S
L | STRUMENTARIO CHIRURGICO PLURIUSO O RIUSABILE | L11 | STRUMENTARIO PER NEUROCHIRURGIA | 2 | N
L | STRUMENTARIO CHIRURGICO PLURIUSO O RIUSABILE | L1102 | SPATOLE E DISSETTORI PER NEUROCHIRURGIA | 3 | S
L | STRUMENTARIO CHIRURGICO PLURIUSO O RIUSABILE | L1103 | STAFFE DI TRAZIONE CERVICALE | 3 | S
L | STRUMENTARIO CHIRURGICO PLURIUSO O RIUSABILE | L1104 | TRAPANI E DRILLS | 3 | S
L | STRUMENTARIO CHIRURGICO PLURIUSO O RIUSABILE | L1105 | DIVARICATORI PER NEUROCHIRURGIA | 3 | N
L | STRUMENTARIO CHIRURGICO PLURIUSO O RIUSABILE | L110501 | DIVARICATORI PER CHIRURGIA VERTEBRALE | 4 | N
L | STRUMENTARIO CHIRURGICO PLURIUSO O RIUSABILE | L11050101 | DIVARICATORI PER LAMINECTOMIA | 5 | S
L | STRUMENTARIO CHIRURGICO PLURIUSO O RIUSABILE | L11050199 | DIVARICATORI PER CHIRURGIA VERTEBRALE - ALTRI | 5 | S
L | STRUMENTARIO CHIRURGICO PLURIUSO O RIUSABILE | L110502 | UNCINI DIVARICATORI PER NERVI E VASI | 4 | S
L | STRUMENTARIO CHIRURGICO PLURIUSO O RIUSABILE | L110503 | DIVARICATORI PER CHIRURGIA CRANICA | 4 | N
L | STRUMENTARIO CHIRURGICO PLURIUSO O RIUSABILE | L11050301 | DIVARICATORI CEREBRALI | 5 | S
L | STRUMENTARIO CHIRURGICO PLURIUSO O RIUSABILE | L11050399 | DIVARICATORI PER CHIRURGIA CRANICA - ALTRI | 5 | S
L | STRUMENTARIO CHIRURGICO PLURIUSO O RIUSABILE | L110599 | DIVARICATORI PER NEUROCHIRURGIA - ALTRI | 4 | S
L | STRUMENTARIO CHIRURGICO PLURIUSO O RIUSABILE | L1106 | PINZE PER NEUROCHIRURGIA | 3 | N
L | STRUMENTARIO CHIRURGICO PLURIUSO O RIUSABILE | L110601 | PINZE DA ERNIA DISCALE | 4 | S
L | STRUMENTARIO CHIRURGICO PLURIUSO O RIUSABILE | L110602 | PINZE DA PRESA PER NEUROCHIRURGIA | 4 | S
L | STRUMENTARIO CHIRURGICO PLURIUSO O RIUSABILE | L110603 | CLIPS CRANICHE | 4 | N
L | STRUMENTARIO CHIRURGICO PLURIUSO O RIUSABILE | L11060301 | CLIPS PER CUOIO CAPELLUTO | 5 | S
L | STRUMENTARIO CHIRURGICO PLURIUSO O RIUSABILE | L11060399 | CLIPS CRANICHE - ALTRE | 5 | S
L | STRUMENTARIO CHIRURGICO PLURIUSO O RIUSABILE | L110699 | PINZE PER NEUROCHIRURGIA - ALTRE | 4 | S
L | STRUMENTARIO CHIRURGICO PLURIUSO O RIUSABILE | L1107 | LAME PER NEUROCHIRURGIA | 3 | N
L | STRUMENTARIO CHIRURGICO PLURIUSO O RIUSABILE | L110701 | LAME PER CHIRURGIA CEREBRALE | 4 | N
L | STRUMENTARIO CHIRURGICO PLURIUSO O RIUSABILE | L11070101 | LEUCOTOMI | 5 | S
L | STRUMENTARIO CHIRURGICO PLURIUSO O RIUSABILE | L11070199 | LAME PER CHIRURGIA CEREBRALE - ALTRE | 5 | S
L | STRUMENTARIO CHIRURGICO PLURIUSO O RIUSABILE | L110799 | LAME PER NEUROCHIRURGIA - ALTRE | 4 | S
L | STRUMENTARIO CHIRURGICO PLURIUSO O RIUSABILE | L1108 | LEVE PER NEUROCHIRURGIA | 3 | S
L | STRUMENTARIO CHIRURGICO PLURIUSO O RIUSABILE | L1199 | STRUMENTARIO PER NEUROCHIRURGIA - ALTRO | 3 | S
L | STRUMENTARIO CHIRURGICO PLURIUSO O RIUSABILE | L12 | STRUMENTARIO PLURIUSO PER CHIRURGIA MINI-INVASIVA | 2 | N
L | STRUMENTARIO CHIRURGICO PLURIUSO O RIUSABILE | L1201 | DISSETTORI PLURIUSO PER CHIRURGIA MINI-INVASIVA | 3 | S
L | STRUMENTARIO CHIRURGICO PLURIUSO O RIUSABILE | L1202 | FORBICI PLURIUSO PER CHIRURGIA MINI-INVASIVA | 3 | S
L | STRUMENTARIO CHIRURGICO PLURIUSO O RIUSABILE | L1203 | MANIPOLATORI PLURIUSO PER CHIRURGIA MINI-INVASIVA | 3 | S
L | STRUMENTARIO CHIRURGICO PLURIUSO O RIUSABILE | L1204 | PINZE PLURIUSO PER CHIRURGIA MINI-INVASIVA | 3 | S
L | STRUMENTARIO CHIRURGICO PLURIUSO O RIUSABILE | L1205 | PORTAGHI PLURIUSO PER CHIRURGIA MINI-INVASIVA | 3 | S
L | STRUMENTARIO CHIRURGICO PLURIUSO O RIUSABILE | L1206 | RETRATTORI PLURIUSO PER CHIRURGIA MINI-INVASIVA | 3 | S
L | STRUMENTARIO CHIRURGICO PLURIUSO O RIUSABILE | L1299 | STRUMENTARIO PLURIUSO PER CHIRURGIA MINI-INVASIVA - ALTRO | 3 | S
L | STRUMENTARIO CHIRURGICO PLURIUSO O RIUSABILE | L13 | STRUMENTARIO PLURIUSO PER CHIRURGIA ROBOTICA | 2 | N
L | STRUMENTARIO CHIRURGICO PLURIUSO O RIUSABILE | L1301 | BISTURI E LAME PLURIUSO PER CHIRURGIA ROBOTICA | 3 | S
L | STRUMENTARIO CHIRURGICO PLURIUSO O RIUSABILE | L1302 | CLIPS PLURIUSO PER CHIRURGIA ROBOTICA | 3 | S
L | STRUMENTARIO CHIRURGICO PLURIUSO O RIUSABILE | L1303 | FORBICI PLURIUSO PER CHIRURGIA ROBOTICA | 3 | S
L | STRUMENTARIO CHIRURGICO PLURIUSO O RIUSABILE | L1304 | PINZE PLURIUSO PER CHIRURGIA ROBOTICA | 3 | S
L | STRUMENTARIO CHIRURGICO PLURIUSO O RIUSABILE | L1399 | STRUMENTARIO PLURIUSO PER CHIRURGIA ROBOTICA - ALTRO | 3 | S
L | STRUMENTARIO CHIRURGICO PLURIUSO O RIUSABILE | L14 | STRUMENTARIO PER OTORINOLARINGOIATRIA | 2 | N
L | STRUMENTARIO CHIRURGICO PLURIUSO O RIUSABILE | L1401 | STRUMENTARIO PER CHIRURGIA DELLA FARINGE | 3 | N
L | STRUMENTARIO CHIRURGICO PLURIUSO O RIUSABILE | L140101 | STRUMENTARIO PER CHIRURGIA DELLA RINOFARINGE | 4 | N
L | STRUMENTARIO CHIRURGICO PLURIUSO O RIUSABILE | L14010101 | ADENOTOMI | 5 | S
L | STRUMENTARIO CHIRURGICO PLURIUSO O RIUSABILE | L14010102 | LAME PER CHIRURGIA DELLA RINOFARINGE | 5 | S
L | STRUMENTARIO CHIRURGICO PLURIUSO O RIUSABILE | L14010199 | STRUMENTARIO PER CHIRURGIA DELLA RINOFARINGE - ALTRO | 5 | S
L | STRUMENTARIO CHIRURGICO PLURIUSO O RIUSABILE | L140102 | STRUMENTARIO PER CHIRURGIA DELLA OROFARINGE | 4 | N
L | STRUMENTARIO CHIRURGICO PLURIUSO O RIUSABILE | L14010201 | PINZE TONSILLARI | 5 | S
L | STRUMENTARIO CHIRURGICO PLURIUSO O RIUSABILE | L14010202 | UNCINI TONSILLARI | 5 | S
L | STRUMENTARIO CHIRURGICO PLURIUSO O RIUSABILE | L14010203 | TONSILLOTOMI | 5 | S
L | STRUMENTARIO CHIRURGICO PLURIUSO O RIUSABILE | L14010299 | STRUMENTARIO PER CHIRURGIA DELLA OROFARINGE - ALTRO | 5 | S
L | STRUMENTARIO CHIRURGICO PLURIUSO O RIUSABILE | L1402 | STRUMENTARIO PER CHIRURGIA DELLE CAVITA' NASALI E PARANASALI | 3 | N
L | STRUMENTARIO CHIRURGICO PLURIUSO O RIUSABILE | L140201 | DILATATORI NASALI | 4 | S
L | STRUMENTARIO CHIRURGICO PLURIUSO O RIUSABILE | L140202 | PINZE PER CHIRURGIA DELLE CAVITA' NASALI E PARANASALI | 4 | S
L | STRUMENTARIO CHIRURGICO PLURIUSO O RIUSABILE | L140203 | UNCINI NASALI | 4 | S
L | STRUMENTARIO CHIRURGICO PLURIUSO O RIUSABILE | L140204 | RASPE E LIME PER CHIRURGIA NASALE | 4 | S
L | STRUMENTARIO CHIRURGICO PLURIUSO O RIUSABILE | L140299 | STRUMENTARIO PER CHIRURGIA DELLE CAVITA' NASALI E PARANASALI - ALTRO | 4 | S
L | STRUMENTARIO CHIRURGICO PLURIUSO O RIUSABILE | L1403 | STRUMENTARIO PER CHIRURGIA DELLA LARINGE | 3 | S
L | STRUMENTARIO CHIRURGICO PLURIUSO O RIUSABILE | L1404 | STRUMENTARIO PER CHIRURGIA DELLA TRACHEA | 3 | N
L | STRUMENTARIO CHIRURGICO PLURIUSO O RIUSABILE | L140401 | DILATATORI TRACHEALI | 4 | S
L | STRUMENTARIO CHIRURGICO PLURIUSO O RIUSABILE | L140402 | STRUMENTARIO PER TRACHEOTOMIA | 4 | S
L | STRUMENTARIO CHIRURGICO PLURIUSO O RIUSABILE | L140499 | STRUMENTARIO PER CHIRURGIA DELLA TRACHEA - ALTRO | 4 | S
L | STRUMENTARIO CHIRURGICO PLURIUSO O RIUSABILE | L1405 | STRUMENTARIO PER CHIRURGIA DELL'ORECCHIO | 3 | N
L | STRUMENTARIO CHIRURGICO PLURIUSO O RIUSABILE | L140501 | STRUMENTARIO PER CHIRURGIA DELL'ORECCHIO MEDIO | 4 | N
L | STRUMENTARIO CHIRURGICO PLURIUSO O RIUSABILE | L14050101 | UNCINI PER CHIRURGIA OSSICULARE | 5 | S
L | STRUMENTARIO CHIRURGICO PLURIUSO O RIUSABILE | L14050102 | RASPE E LIME PER CHIRURGIA OSSICULARE | 5 | S
L | STRUMENTARIO CHIRURGICO PLURIUSO O RIUSABILE | L14050103 | SPATOLE PER CHIRURGIA OSSICULARE | 5 | S
L | STRUMENTARIO CHIRURGICO PLURIUSO O RIUSABILE | L14050199 | STRUMENTARIO PER CHIRURGIA DELL'ORECCHIO MEDIO - ALTRO | 5 | S
L | STRUMENTARIO CHIRURGICO PLURIUSO O RIUSABILE | L140502 | PINZE PER CHIRURGIA DELL'ORECCHIO | 4 | S
L | STRUMENTARIO CHIRURGICO PLURIUSO O RIUSABILE | L140599 | STRUMENTARIO PER CHIRURGIA DELL'ORECCHIO - ALTRO | 4 | S
L | STRUMENTARIO CHIRURGICO PLURIUSO O RIUSABILE | L1406 | OSTEOTOMI E SCALPELLI PER OTORINOLARINGOIATRIA | 3 | N
L | STRUMENTARIO CHIRURGICO PLURIUSO O RIUSABILE | L140601 | OSTEOTOMI PER OTORINOLARINGOIATRIA | 4 | S
L | STRUMENTARIO CHIRURGICO PLURIUSO O RIUSABILE | L140602 | SCALPELLI PER OTORINOLARINGOIATRIA | 4 | S
L | STRUMENTARIO CHIRURGICO PLURIUSO O RIUSABILE | L1490 | STRUMENTARIO PER OTORINOLARINGOIATRIA - VARIO | 3 | N
L | STRUMENTARIO CHIRURGICO PLURIUSO O RIUSABILE | L149001 | CURETTE PER ORL | 4 | S
L | STRUMENTARIO CHIRURGICO PLURIUSO O RIUSABILE | L149002 | LEVE PER ORL | 4 | S
L | STRUMENTARIO CHIRURGICO PLURIUSO O RIUSABILE | L149003 | RETRATTORI PER ORL | 4 | S
L | STRUMENTARIO CHIRURGICO PLURIUSO O RIUSABILE | L149004 | SPECULI PLURIUSO PER ORL | 4 | S
L | STRUMENTARIO CHIRURGICO PLURIUSO O RIUSABILE | L149005 | SONDE PER ORL | 4 | S
L | STRUMENTARIO CHIRURGICO PLURIUSO O RIUSABILE | L149006 | PERFORATORI PER ORL | 4 | S
L | STRUMENTARIO CHIRURGICO PLURIUSO O RIUSABILE | L149007 | CUCCHIAI PER ORL | 4 | S
L | STRUMENTARIO CHIRURGICO PLURIUSO O RIUSABILE | L149008 | STRUMENTI PER ENUCLEAZIONE IN ORL | 4 | S
L | STRUMENTARIO CHIRURGICO PLURIUSO O RIUSABILE | L149099 | STRUMENTARIO PER OTORINOLARINGOIATRIA - ALTRO | 4 | S
L | STRUMENTARIO CHIRURGICO PLURIUSO O RIUSABILE | L15 | STRUMENTARIO PER ODONTOSTOMATOLOGIA | 2 | N
L | STRUMENTARIO CHIRURGICO PLURIUSO O RIUSABILE | L1501 | OSTEOTOMI E SCALPELLI PER ODONTOSTOMATOLOGIA | 3 | N
L | STRUMENTARIO CHIRURGICO PLURIUSO O RIUSABILE | L150101 | OSTEOTOMI PER ODONTOSTOMATOLOGIA | 4 | S
L | STRUMENTARIO CHIRURGICO PLURIUSO O RIUSABILE | L150102 | SCALPELLI PER ODONTOSTOMATOLOGIA | 4 | S
L | STRUMENTARIO CHIRURGICO PLURIUSO O RIUSABILE | L150103 | LAME PER OSTEOTOMI DENTALI | 4 | S
L | STRUMENTARIO CHIRURGICO PLURIUSO O RIUSABILE | L1502 | DIVARICATORI PER ODONTOSTOMATOLOGIA | 3 | N
L | STRUMENTARIO CHIRURGICO PLURIUSO O RIUSABILE | L150201 | RETRATTORI DENTALI | 4 | S
L | STRUMENTARIO CHIRURGICO PLURIUSO O RIUSABILE | L150202 | DIVARICATORI BUCCALI | 4 | S
L | STRUMENTARIO CHIRURGICO PLURIUSO O RIUSABILE | L150299 | DIVARICATORI PER ODONTOSTOMATOLOGIA - ALTRI | 4 | S
L | STRUMENTARIO CHIRURGICO PLURIUSO O RIUSABILE | L1503 | PINZE PER ODONTOSTOMATOLOGIA | 3 | N
L | STRUMENTARIO CHIRURGICO PLURIUSO O RIUSABILE | L150301 | PINZE PER ESTRAZIONE DENTALE | 4 | S
L | STRUMENTARIO CHIRURGICO PLURIUSO O RIUSABILE | L150302 | RONGEURS DENTALI | 4 | S
L | STRUMENTARIO CHIRURGICO PLURIUSO O RIUSABILE | L150399 | PINZE PER ODONTOSTOMATOLOGIA - ALTRE | 4 | S
L | STRUMENTARIO CHIRURGICO PLURIUSO O RIUSABILE | L1504 | MODELLATORI PER ODONTOSTOMATOLOGIA | 3 | S
L | STRUMENTARIO CHIRURGICO PLURIUSO O RIUSABILE | L1505 | LEVE PER ODONTOSTOMATOLOGIA | 3 | S
L | STRUMENTARIO CHIRURGICO PLURIUSO O RIUSABILE | L1506 | OTTURATORI PER ODONTOSTOMATOLOGIA | 3 | S
L | STRUMENTARIO CHIRURGICO PLURIUSO O RIUSABILE | L1507 | STRUMENTARIO PER ORTODONZIA | 3 | N
L | STRUMENTARIO CHIRURGICO PLURIUSO O RIUSABILE | L150701 | STRUMENTI PER LEGATURA IN ORTODONZIA | 4 | S
L | STRUMENTARIO CHIRURGICO PLURIUSO O RIUSABILE | L150702 | PINZE PER ORTODONZIA | 4 | S
L | STRUMENTARIO CHIRURGICO PLURIUSO O RIUSABILE | L150799 | STRUMENTARIO PER ORTODONZIA - ALTRO | 4 | S
L | STRUMENTARIO CHIRURGICO PLURIUSO O RIUSABILE | L1508 | REAMER | 3 | S
L | STRUMENTARIO CHIRURGICO PLURIUSO O RIUSABILE | L1590 | STRUMENTARIO PER ODONTOSTOMATOLOGIA - VARIO | 3 | N
L | STRUMENTARIO CHIRURGICO PLURIUSO O RIUSABILE | L159001 | CURETTE DENTALI E PERIODONTALI | 4 | S
L | STRUMENTARIO CHIRURGICO PLURIUSO O RIUSABILE | L159002 | ESCAVATORI DENTALI | 4 | S
L | STRUMENTARIO CHIRURGICO PLURIUSO O RIUSABILE | L159003 | SONDE E SPECILLI DENTALI | 4 | S
L | STRUMENTARIO CHIRURGICO PLURIUSO O RIUSABILE | L159004 | RASPE E LIME ENDODONTALI | 4 | S
L | STRUMENTARIO CHIRURGICO PLURIUSO O RIUSABILE | L159005 | SINDESMOTOMI | 4 | S
L | STRUMENTARIO CHIRURGICO PLURIUSO O RIUSABILE | L159006 | STRUMENTI PER LAVORAZIONE DI MATERIALI DENTALI | 4 | S
L | STRUMENTARIO CHIRURGICO PLURIUSO O RIUSABILE | L159099 | STRUMENTARIO PER ODONTOSTOMATOLOGIA - ALTRO | 4 | S
L | STRUMENTARIO CHIRURGICO PLURIUSO O RIUSABILE | L16 | STRUMENTARIO PER DIAGNOSTICA | 2 | N
L | STRUMENTARIO CHIRURGICO PLURIUSO O RIUSABILE | L1601 | MARTELLI PER DIAGNOSTICA | 3 | N
L | STRUMENTARIO CHIRURGICO PLURIUSO O RIUSABILE | L160101 | MARTELLI NEUROLOGICI | 4 | S
L | STRUMENTARIO CHIRURGICO PLURIUSO O RIUSABILE | L160199 | MARTELLI PER DIAGNOSTICA - ALTRI | 4 | S
L | STRUMENTARIO CHIRURGICO PLURIUSO O RIUSABILE | L1602 | SPECCHIETTI PER USO DIAGNOSTICO | 3 | N
L | STRUMENTARIO CHIRURGICO PLURIUSO O RIUSABILE | L160201 | SPECCHIETTI ODONTOIATRICI | 4 | S
L | STRUMENTARIO CHIRURGICO PLURIUSO O RIUSABILE | L160202 | SPECCHIETTI LARINGEI | 4 | S
L | STRUMENTARIO CHIRURGICO PLURIUSO O RIUSABILE | L160299 | SPECCHIETTI PER USO DIAGNOSTICO - ALTRI | 4 | S
L | STRUMENTARIO CHIRURGICO PLURIUSO O RIUSABILE | L1603 | SET DI STRUMENTARI DIAGNOSTICI | 3 | N
L | STRUMENTARIO CHIRURGICO PLURIUSO O RIUSABILE | L160301 | SET DI STRUMENTARI DIAGNOSTICI PER ORL | 4 | S
L | STRUMENTARIO CHIRURGICO PLURIUSO O RIUSABILE | L160302 | SET DI STRUMENTARI DIAGNOSTICI PER OCULISTICA | 4 | S
L | STRUMENTARIO CHIRURGICO PLURIUSO O RIUSABILE | L160303 | SET DI STRUMENTARI DIAGNOSTICI COMBINATI PER ORL E OCULISTICA | 4 | S
L | STRUMENTARIO CHIRURGICO PLURIUSO O RIUSABILE | L160399 | SET DI STRUMENTARI DIAGNOSTICI - ALTRI | 4 | S
L | STRUMENTARIO CHIRURGICO PLURIUSO O RIUSABILE | L17 | STRUMENTARIO PER OFTALMOLOGIA | 2 | N
L | STRUMENTARIO CHIRURGICO PLURIUSO O RIUSABILE | L1701 | DILATATORI E DIVARICATORI PER OFTALMOLOGIA | 3 | N
L | STRUMENTARIO CHIRURGICO PLURIUSO O RIUSABILE | L170101 | DILATATORI OCULARI | 4 | N
L | STRUMENTARIO CHIRURGICO PLURIUSO O RIUSABILE | L17010101 | DILATATORI PER VIE LACRIMALI | 5 | S
L | STRUMENTARIO CHIRURGICO PLURIUSO O RIUSABILE | L17010199 | DILATATORI OCULARI - ALTRI | 5 | S
L | STRUMENTARIO CHIRURGICO PLURIUSO O RIUSABILE | L170102 | RETRATTORI OCULARI | 4 | S
L | STRUMENTARIO CHIRURGICO PLURIUSO O RIUSABILE | L1702 | PINZE PER OFTALMOLOGIA | 3 | N
L | STRUMENTARIO CHIRURGICO PLURIUSO O RIUSABILE | L170201 | PINZE DA PRESA OFTALMICHE | 4 | S
L | STRUMENTARIO CHIRURGICO PLURIUSO O RIUSABILE | L170299 | PINZE PER OFTALMOLOGIA - ALTRE | 4 | S
L | STRUMENTARIO CHIRURGICO PLURIUSO O RIUSABILE | L1703 | CURETTE PER OFTALMOLOGIA | 3 | S
L | STRUMENTARIO CHIRURGICO PLURIUSO O RIUSABILE | L1704 | LAME PLURIUSO PER OFTALMOLOGIA | 3 | S
L | STRUMENTARIO CHIRURGICO PLURIUSO O RIUSABILE | L1705 | SONDE PER OFTALMOLOGIA | 3 | S
L | STRUMENTARIO CHIRURGICO PLURIUSO O RIUSABILE | L1706 | SPATOLE PER OFTALMOLOGIA | 3 | S
L | STRUMENTARIO CHIRURGICO PLURIUSO O RIUSABILE | L1707 | CUCCHIAI PER OFTALMOLOGIA | 3 | S
L | STRUMENTARIO CHIRURGICO PLURIUSO O RIUSABILE | L1708 | STRUMENTI PER ENUCLEAZIONE IN OFTALMOLOGIA | 3 | S
L | STRUMENTARIO CHIRURGICO PLURIUSO O RIUSABILE | L1799 | STRUMENTARIO PER OFTALMOLOGIA - ALTRO | 3 | S
L | STRUMENTARIO CHIRURGICO PLURIUSO O RIUSABILE | L18 | STRUMENTARIO PLURIUSO PER ELETTROCHIRURGIA | 2 | N
L | STRUMENTARIO CHIRURGICO PLURIUSO O RIUSABILE | L1801 | DISSETTORI PLURIUSO PER ELETTROCHIRURGIA | 3 | N
L | STRUMENTARIO CHIRURGICO PLURIUSO O RIUSABILE | L180101 | DISSETTORI PLURIUSO PER ELETTROCHIRURGIA A CIELO APERTO | 4 | S
L | STRUMENTARIO CHIRURGICO PLURIUSO O RIUSABILE | L180102 | DISSETTORI PLURIUSO PER ELETTROCHIRURGIA ENDOSCOPICA | 4 | S
L | STRUMENTARIO CHIRURGICO PLURIUSO O RIUSABILE | L1802 | FORBICI PLURIUSO PER ELETTROCHIRURGIA | 3 | N
L | STRUMENTARIO CHIRURGICO PLURIUSO O RIUSABILE | L180201 | FORBICI PLURIUSO PER ELETTROCHIRURGIA A CIELO APERTO | 4 | S
L | STRUMENTARIO CHIRURGICO PLURIUSO O RIUSABILE | L180202 | FORBICI PLURIUSO PER ELETTROCHIRURGIA ENDOSCOPICA | 4 | S
L | STRUMENTARIO CHIRURGICO PLURIUSO O RIUSABILE | L1803 | MANIPOLI PLURIUSO PER ELETTROCHIRURGIA | 3 | N
L | STRUMENTARIO CHIRURGICO PLURIUSO O RIUSABILE | L180301 | MANIPOLI PLURIUSO PER ELETTROCHIRURGIA A CIELO APERTO | 4 | S
L | STRUMENTARIO CHIRURGICO PLURIUSO O RIUSABILE | L180302 | MANIPOLI PLURIUSO PER ELETTROCHIRURGIA ENDOSCOPICA | 4 | S
L | STRUMENTARIO CHIRURGICO PLURIUSO O RIUSABILE | L1804 | PINZE PLURIUSO PER ELETTROCHIRURGIA | 3 | N
L | STRUMENTARIO CHIRURGICO PLURIUSO O RIUSABILE | L180401 | PINZE PLURIUSO PER ELETTROCHIRURGIA A CIELO APERTO | 4 | S
L | STRUMENTARIO CHIRURGICO PLURIUSO O RIUSABILE | L180402 | PINZE PLURIUSO PER ELETTROCHIRURGIA ENDOSCOPICA | 4 | S
L | STRUMENTARIO CHIRURGICO PLURIUSO O RIUSABILE | L1805 | CANNULE MULTIFUNZIONE PLURIUSO PER ELETTROCHIRURGIA | 3 | N
L | STRUMENTARIO CHIRURGICO PLURIUSO O RIUSABILE | L180501 | CANNULE MULTIFUNZIONE PLURIUSO PER ELETTROCHIRURGIA A CIELO APERTO | 4 | S
L | STRUMENTARIO CHIRURGICO PLURIUSO O RIUSABILE | L180502 | CANNULE MULTIFUNZIONE PLURIUSO PER ELETTROCHIRURGIA ENDOSCOPICA | 4 | S
L | STRUMENTARIO CHIRURGICO PLURIUSO O RIUSABILE | L1806 | ELETTRODI PLURIUSO PER ELETTROCHIRURGIA | 3 | N
L | STRUMENTARIO CHIRURGICO PLURIUSO O RIUSABILE | L180601 | ELETTRODI PLURIUSO PER ELETTROCHIRURGIA A CIELO APERTO | 4 | S
L | STRUMENTARIO CHIRURGICO PLURIUSO O RIUSABILE | L180602 | ELETTRODI PLURIUSO PER ELETTROCHIRURGIA ENDOSCOPICA | 4 | S
L | STRUMENTARIO CHIRURGICO PLURIUSO O RIUSABILE | L1899 | STRUMENTARIO PLURIUSO PER ELETTROCHIRURGIA - ALTRO | 3 | S
L | STRUMENTARIO CHIRURGICO PLURIUSO O RIUSABILE | L90 | STRUMENTARIO CHIRURGICO PLURIUSO - VARIO | 2 | N
L | STRUMENTARIO CHIRURGICO PLURIUSO O RIUSABILE | L9001 | STRUMENTARIO PER CHIRURGIA DELLA TIROIDE | 3 | S
L | STRUMENTARIO CHIRURGICO PLURIUSO O RIUSABILE | L9099 | STRUMENTARIO CHIRURGICO PLURIUSO - ALTRO | 3 | S
M | DISPOSITIVI PER MEDICAZIONI GENERALI E SPECIALISTICHE | M | DISPOSITIVI PER MEDICAZIONI GENERALI E SPECIALISTICHE | 1 | N
M | DISPOSITIVI PER MEDICAZIONI GENERALI E SPECIALISTICHE | M01 | OVATTA DI COTONE E SINTETICA | 2 | N
M | DISPOSITIVI PER MEDICAZIONI GENERALI E SPECIALISTICHE | M0101 | OVATTA DI COTONE | 3 | N
M | DISPOSITIVI PER MEDICAZIONI GENERALI E SPECIALISTICHE | M010101 | COTONE IDROFILO | 4 | S
M | DISPOSITIVI PER MEDICAZIONI GENERALI E SPECIALISTICHE | M010102 | COTONE GREGGIO | 4 | S
M | DISPOSITIVI PER MEDICAZIONI GENERALI E SPECIALISTICHE | M010103 | TAMPONI DI OVATTA | 4 | S
M | DISPOSITIVI PER MEDICAZIONI GENERALI E SPECIALISTICHE | M0102 | OVATTA PER ORTOPEDIA | 3 | N
M | DISPOSITIVI PER MEDICAZIONI GENERALI E SPECIALISTICHE | M010201 | OVATTA DI COTONE PER ORTOPEDIA | 4 | S
M | DISPOSITIVI PER MEDICAZIONI GENERALI E SPECIALISTICHE | M010202 | OVATTA IN FIBRA SINTETICA | 4 | N
M | DISPOSITIVI PER MEDICAZIONI GENERALI E SPECIALISTICHE | M01020201 | OVATTA GOMMATA | 5 | S
M | DISPOSITIVI PER MEDICAZIONI GENERALI E SPECIALISTICHE | M01020202 | OVATTA NON GOMMATA | 5 | S
M | DISPOSITIVI PER MEDICAZIONI GENERALI E SPECIALISTICHE | M010203 | FELTRO PER IMBOTTITURE | 4 | S
M | DISPOSITIVI PER MEDICAZIONI GENERALI E SPECIALISTICHE | M010299 | OVATTA PER ORTOPEDIA - ALTRA | 4 | S
M | DISPOSITIVI PER MEDICAZIONI GENERALI E SPECIALISTICHE | M0199 | OVATTA - ALTRA | 3 | S
M | DISPOSITIVI PER MEDICAZIONI GENERALI E SPECIALISTICHE | M02 | GARZE IN COTONE E TNT | 2 | N
M | DISPOSITIVI PER MEDICAZIONI GENERALI E SPECIALISTICHE | M0201 | GARZE IN COTONE | 3 | N
M | DISPOSITIVI PER MEDICAZIONI GENERALI E SPECIALISTICHE | M020101 | GARZE IN COTONE TAGLIATE | 4 | N
M | DISPOSITIVI PER MEDICAZIONI GENERALI E SPECIALISTICHE | M02010101 | GARZE IN COTONE TAGLIATE SENZA FILO RX | 5 | N
M | DISPOSITIVI PER MEDICAZIONI GENERALI E SPECIALISTICHE | M0201010101 | GARZE IN COTONE TAGLIATE SENZA FILO RX STERILI | 6 | S
M | DISPOSITIVI PER MEDICAZIONI GENERALI E SPECIALISTICHE | M0201010102 | GARZE IN COTONE TAGLIATE SENZA FILO RX NON STERILI | 6 | S
M | DISPOSITIVI PER MEDICAZIONI GENERALI E SPECIALISTICHE | M02010102 | GARZE IN COTONE TAGLIATE CON FILO RX | 5 | N
M | DISPOSITIVI PER MEDICAZIONI GENERALI E SPECIALISTICHE | M0201010201 | GARZE IN COTONE TAGLIATE CON FILO RX STERILI | 6 | S
M | DISPOSITIVI PER MEDICAZIONI GENERALI E SPECIALISTICHE | M0201010202 | GARZE IN COTONE TAGLIATE CON FILO RX NON STERILI | 6 | S
M | DISPOSITIVI PER MEDICAZIONI GENERALI E SPECIALISTICHE | M020102 | GARZE IN COTONE PIEGATE | 4 | N
M | DISPOSITIVI PER MEDICAZIONI GENERALI E SPECIALISTICHE | M02010201 | GARZE IN COTONE PIEGATE SENZA FILO RX | 5 | N
M | DISPOSITIVI PER MEDICAZIONI GENERALI E SPECIALISTICHE | M0201020101 | GARZE IN COTONE PIEGATE SENZA FILO RX STERILI | 6 | S
M | DISPOSITIVI PER MEDICAZIONI GENERALI E SPECIALISTICHE | M0201020102 | GARZE IN COTONE PIEGATE SENZA FILO RX NON STERILI | 6 | S
M | DISPOSITIVI PER MEDICAZIONI GENERALI E SPECIALISTICHE | M02010202 | GARZE IN COTONE PIEGATE CON FILO RX | 5 | N
M | DISPOSITIVI PER MEDICAZIONI GENERALI E SPECIALISTICHE | M0201020201 | GARZE IN COTONE PIEGATE CON FILO RX STERILI | 6 | S
M | DISPOSITIVI PER MEDICAZIONI GENERALI E SPECIALISTICHE | M0201020202 | GARZE IN COTONE PIEGATE CON FILO RX NON STERILI | 6 | S
M | DISPOSITIVI PER MEDICAZIONI GENERALI E SPECIALISTICHE | M020103 | GARZE IN COTONE CUCITE | 4 | N
M | DISPOSITIVI PER MEDICAZIONI GENERALI E SPECIALISTICHE | M02010301 | GARZE IN COTONE CUCITE SENZA FILO RX | 5 | N
M | DISPOSITIVI PER MEDICAZIONI GENERALI E SPECIALISTICHE | M0201030101 | GARZE IN COTONE CUCITE SENZA FILO RX STERILI | 6 | S
M | DISPOSITIVI PER MEDICAZIONI GENERALI E SPECIALISTICHE | M0201030102 | GARZE IN COTONE CUCITE SENZA FILO RX NON STERILI | 6 | S
M | DISPOSITIVI PER MEDICAZIONI GENERALI E SPECIALISTICHE | M02010302 | GARZE IN COTONE CUCITE CON FILO RX | 5 | N
M | DISPOSITIVI PER MEDICAZIONI GENERALI E SPECIALISTICHE | M0201030201 | GARZE IN COTONE CUCITE CON FILO RX STERILI | 6 | S
M | DISPOSITIVI PER MEDICAZIONI GENERALI E SPECIALISTICHE | M0201030202 | GARZE IN COTONE CUCITE CON FILO RX NON STERILI | 6 | S
M | DISPOSITIVI PER MEDICAZIONI GENERALI E SPECIALISTICHE | M020104 | GARZE IN COTONE AMIDATE | 4 | S
M | DISPOSITIVI PER MEDICAZIONI GENERALI E SPECIALISTICHE | M020105 | GARZE IN TAMPONI | 4 | N
M | DISPOSITIVI PER MEDICAZIONI GENERALI E SPECIALISTICHE | M02010501 | TAMPONI DI GARZA SENZA FILO RX | 5 | N
M | DISPOSITIVI PER MEDICAZIONI GENERALI E SPECIALISTICHE | M0201050101 | TAMPONI DI GARZA SENZA FILO RX STERILI | 6 | S
M | DISPOSITIVI PER MEDICAZIONI GENERALI E SPECIALISTICHE | M0201050102 | TAMPONI DI GARZA SENZA FILO RX NON STERILI | 6 | S
M | DISPOSITIVI PER MEDICAZIONI GENERALI E SPECIALISTICHE | M02010502 | TAMPONI DI GARZA CON FILO RX | 5 | N
M | DISPOSITIVI PER MEDICAZIONI GENERALI E SPECIALISTICHE | M0201050201 | TAMPONI DI GARZA CON FILO RX STERILI | 6 | S
M | DISPOSITIVI PER MEDICAZIONI GENERALI E SPECIALISTICHE | M0201050202 | TAMPONI DI GARZA CON FILO RX NON STERILI | 6 | S
M | DISPOSITIVI PER MEDICAZIONI GENERALI E SPECIALISTICHE | M020106 | GARZE IN PEZZE/RULLI | 4 | S
M | DISPOSITIVI PER MEDICAZIONI GENERALI E SPECIALISTICHE | M020199 | GARZE IN COTONE - ALTRE | 4 | S
M | DISPOSITIVI PER MEDICAZIONI GENERALI E SPECIALISTICHE | M0202 | GARZE IN TNT | 3 | N
M | DISPOSITIVI PER MEDICAZIONI GENERALI E SPECIALISTICHE | M020201 | GARZE IN TNT PIEGATE | 4 | N
M | DISPOSITIVI PER MEDICAZIONI GENERALI E SPECIALISTICHE | M02020101 | GARZE IN TNT PIEGATE SENZA FILO RX | 5 | N
M | DISPOSITIVI PER MEDICAZIONI GENERALI E SPECIALISTICHE | M0202010101 | GARZE IN TNT PIEGATE SENZA FILO RX STERILI | 6 | S
M | DISPOSITIVI PER MEDICAZIONI GENERALI E SPECIALISTICHE | M0202010102 | GARZE IN TNT PIEGATE SENZA FILO RX NON STERILI | 6 | S
M | DISPOSITIVI PER MEDICAZIONI GENERALI E SPECIALISTICHE | M02020102 | GARZE IN TNT PIEGATE CON FILO RX | 5 | N
M | DISPOSITIVI PER MEDICAZIONI GENERALI E SPECIALISTICHE | M0202010201 | GARZE IN TNT PIEGATE CON FILO RX STERILI | 6 | S
M | DISPOSITIVI PER MEDICAZIONI GENERALI E SPECIALISTICHE | M0202010202 | GARZE IN TNT PIEGATE CON FILO RX NON STERILI | 6 | S
M | DISPOSITIVI PER MEDICAZIONI GENERALI E SPECIALISTICHE | M020202 | GARZE LAPAROTOMICHE IN TNT | 4 | N
M | DISPOSITIVI PER MEDICAZIONI GENERALI E SPECIALISTICHE | M02020201 | GARZE LAPAROTOMICHE IN TNT SENZA FILO RX | 5 | N
M | DISPOSITIVI PER MEDICAZIONI GENERALI E SPECIALISTICHE | M0202020101 | GARZE LAPAROTOMICHE IN TNT SENZA FILO RX STERILI | 6 | S
M | DISPOSITIVI PER MEDICAZIONI GENERALI E SPECIALISTICHE | M0202020102 | GARZE LAPAROTOMICHE IN TNT SENZA FILO RX NON STERILI | 6 | S
M | DISPOSITIVI PER MEDICAZIONI GENERALI E SPECIALISTICHE | M02020202 | GARZE LAPAROTOMICHE IN TNT CON FILO RX | 5 | N
M | DISPOSITIVI PER MEDICAZIONI GENERALI E SPECIALISTICHE | M0202020201 | GARZE LAPAROTOMICHE IN TNT CON FILO RX STERILI | 6 | S
M | DISPOSITIVI PER MEDICAZIONI GENERALI E SPECIALISTICHE | M0202020202 | GARZE LAPAROTOMICHE IN TNT CON FILO RX NON STERILI | 6 | S
M | DISPOSITIVI PER MEDICAZIONI GENERALI E SPECIALISTICHE | M020203 | TAMPONI IN TNT | 4 | N
M | DISPOSITIVI PER MEDICAZIONI GENERALI E SPECIALISTICHE | M02020301 | TAMPONI IN TNT SENZA FILO RX | 5 | N
M | DISPOSITIVI PER MEDICAZIONI GENERALI E SPECIALISTICHE | M0202030101 | TAMPONI IN TNT SENZA FILO RX STERILI | 6 | S
M | DISPOSITIVI PER MEDICAZIONI GENERALI E SPECIALISTICHE | M0202030102 | TAMPONI IN TNT SENZA FILO RX NON STERILI | 6 | S
M | DISPOSITIVI PER MEDICAZIONI GENERALI E SPECIALISTICHE | M02020302 | TAMPONI IN TNT CON FILO RX | 5 | N
M | DISPOSITIVI PER MEDICAZIONI GENERALI E SPECIALISTICHE | M0202030201 | TAMPONI IN TNT CON FILO RX STERILI | 6 | S
M | DISPOSITIVI PER MEDICAZIONI GENERALI E SPECIALISTICHE | M0202030202 | TAMPONI IN TNT CON FILO RX NON STERILI | 6 | S
M | DISPOSITIVI PER MEDICAZIONI GENERALI E SPECIALISTICHE | M020299 | GARZE IN TNT - ALTRE | 4 | S
M | DISPOSITIVI PER MEDICAZIONI GENERALI E SPECIALISTICHE | M0203 | GARZE MEDICATE | 3 | N
M | DISPOSITIVI PER MEDICAZIONI GENERALI E SPECIALISTICHE | M020301 | GARZE ALLO IODOFORMIO | 4 | S
M | DISPOSITIVI PER MEDICAZIONI GENERALI E SPECIALISTICHE | M020302 | GARZE PARAFFINATE E CON ALTRI COMPONENTI | 4 | N
M | DISPOSITIVI PER MEDICAZIONI GENERALI E SPECIALISTICHE | M02030201 | GARZE PARAFFINATE | 5 | S
M | DISPOSITIVI PER MEDICAZIONI GENERALI E SPECIALISTICHE | M02030202 | GARZE PARAFFINATE CON ANTISETTICO | 5 | S
M | DISPOSITIVI PER MEDICAZIONI GENERALI E SPECIALISTICHE | M02030299 | GARZE PARAFFINATE E CON ALTRI COMPONENTI - ALTRE | 5 | S
M | DISPOSITIVI PER MEDICAZIONI GENERALI E SPECIALISTICHE | M020399 | GARZE MEDICATE - ALTRE | 4 | S
M | DISPOSITIVI PER MEDICAZIONI GENERALI E SPECIALISTICHE | M0299 | GARZE DI COTONE E TNT - ALTRE | 3 | S
M | DISPOSITIVI PER MEDICAZIONI GENERALI E SPECIALISTICHE | M03 | BENDAGGI | 2 | N
M | DISPOSITIVI PER MEDICAZIONI GENERALI E SPECIALISTICHE | M0301 | BENDE IN GARZA IDROFILA E TNT | 3 | N
M | DISPOSITIVI PER MEDICAZIONI GENERALI E SPECIALISTICHE | M030101 | BENDE IN GARZA IDROFILA | 4 | S
M | DISPOSITIVI PER MEDICAZIONI GENERALI E SPECIALISTICHE | M030102 | BENDE IN TNT | 4 | S
M | DISPOSITIVI PER MEDICAZIONI GENERALI E SPECIALISTICHE | M0302 | BENDE MEDICATE | 3 | N
M | DISPOSITIVI PER MEDICAZIONI GENERALI E SPECIALISTICHE | M030201 | BENDE MEDICATE CON IODOFORMIO | 4 | S
M | DISPOSITIVI PER MEDICAZIONI GENERALI E SPECIALISTICHE | M030202 | BENDE MEDICATE CON ZINCO OSSIDO E CON ALTRI COMPONENTI | 4 | N
M | DISPOSITIVI PER MEDICAZIONI GENERALI E SPECIALISTICHE | M03020201 | BENDE MEDICATE CON ZINCO OSSIDO | 5 | S
M | DISPOSITIVI PER MEDICAZIONI GENERALI E SPECIALISTICHE | M03020202 | BENDE MEDICATE CON ZINCO OSSIDO E ITTIOLO | 5 | S
M | DISPOSITIVI PER MEDICAZIONI GENERALI E SPECIALISTICHE | M03020299 | BENDE MEDICATE CON ZINCO OSSIDO E CON ALTRI COMPONENTI - ALTRE | 5 | S
M | DISPOSITIVI PER MEDICAZIONI GENERALI E SPECIALISTICHE | M030299 | BENDE MEDICATE - ALTRE | 4 | S
M | DISPOSITIVI PER MEDICAZIONI GENERALI E SPECIALISTICHE | M0303 | BENDAGGI ELASTICI DI FISSAGGIO O PROTEZIONE | 3 | N
M | DISPOSITIVI PER MEDICAZIONI GENERALI E SPECIALISTICHE | M030301 | BENDE ELASTICHE DI FISSAGGIO | 4 | N
M | DISPOSITIVI PER MEDICAZIONI GENERALI E SPECIALISTICHE | M03030101 | BENDE ELASTICHE DI FISSAGGIO NON ADESIVE | 5 | N
M | DISPOSITIVI PER MEDICAZIONI GENERALI E SPECIALISTICHE | M0303010101 | BENDE ELASTICHE DI FISSAGGIO NON ADESIVE MONOESTENSIBILI | 6 | S
M | DISPOSITIVI PER MEDICAZIONI GENERALI E SPECIALISTICHE | M0303010103 | BENDE ELASTICHE DI FISSAGGIO NON ADESIVE BIESTENSIBILI | 6 | S
M | DISPOSITIVI PER MEDICAZIONI GENERALI E SPECIALISTICHE | M03030102 | BENDE ELASTICHE DI FISSAGGIO AUTOADESIVE | 5 | N
M | DISPOSITIVI PER MEDICAZIONI GENERALI E SPECIALISTICHE | M0303010201 | BENDE ELASTICHE DI FISSAGGIO AUTOADESIVE MONOESTENSIBILI | 6 | S
M | DISPOSITIVI PER MEDICAZIONI GENERALI E SPECIALISTICHE | M0303010203 | BENDE ELASTICHE DI FISSAGGIO AUTOADESIVE BIESTENSIBILI | 6 | S
M | DISPOSITIVI PER MEDICAZIONI GENERALI E SPECIALISTICHE | M03030103 | RETI TUBULARI | 5 | S
M | DISPOSITIVI PER MEDICAZIONI GENERALI E SPECIALISTICHE | M03030199 | BENDE ELASTICHE DI FISSAGGIO - ALTRE | 5 | S
M | DISPOSITIVI PER MEDICAZIONI GENERALI E SPECIALISTICHE | M030302 | SISTEMI DI PROTEZIONE | 4 | N
M | DISPOSITIVI PER MEDICAZIONI GENERALI E SPECIALISTICHE | M03030201 | MAGLIE TUBULARI | 5 | S
M | DISPOSITIVI PER MEDICAZIONI GENERALI E SPECIALISTICHE | M03030202 | SALVAPELLE | 5 | S
M | DISPOSITIVI PER MEDICAZIONI GENERALI E SPECIALISTICHE | M03030203 | CUSCINETTI IN GOMMAPIUMA | 5 | S
M | DISPOSITIVI PER MEDICAZIONI GENERALI E SPECIALISTICHE | M03030299 | SISTEMI DI PROTEZIONE - ALTRI | 5 | S
M | DISPOSITIVI PER MEDICAZIONI GENERALI E SPECIALISTICHE | M0304 | BENDAGGI ELASTICI DI SOSTEGNO E COMPRESSIONE | 3 | N
M | DISPOSITIVI PER MEDICAZIONI GENERALI E SPECIALISTICHE | M030401 | BENDE ELASTICHE COMPRESSIVE | 4 | N
M | DISPOSITIVI PER MEDICAZIONI GENERALI E SPECIALISTICHE | M03040101 | BENDE ELASTICHE COMPRESSIVE NON ADESIVE | 5 | N
M | DISPOSITIVI PER MEDICAZIONI GENERALI E SPECIALISTICHE | M0304010101 | BENDE ELASTICHE COMPRESSIVE NON ADESIVE A CORTA ESTENSIBILITA' (< 70%) | 6 | S
M | DISPOSITIVI PER MEDICAZIONI GENERALI E SPECIALISTICHE | M0304010102 | BENDE ELASTICHE COMPRESSIVE NON ADESIVE A MEDIA ESTENSIBILITA' (70-140%) | 6 | S
M | DISPOSITIVI PER MEDICAZIONI GENERALI E SPECIALISTICHE | M0304010103 | BENDE ELASTICHE COMPRESSIVE NON ADESIVE A LUNGA ESTENSIBILITA' (> 140%) | 6 | S
M | DISPOSITIVI PER MEDICAZIONI GENERALI E SPECIALISTICHE | M03040102 | BENDE ELASTICHE COMPRESSIVE COESIVE | 5 | N
M | DISPOSITIVI PER MEDICAZIONI GENERALI E SPECIALISTICHE | M0304010201 | BENDE ELASTICHE COMPRESSIVE COESIVE A CORTA ESTENSIBILITA' (< 70%) | 6 | S
M | DISPOSITIVI PER MEDICAZIONI GENERALI E SPECIALISTICHE | M0304010202 | BENDE ELASTICHE COMPRESSIVE COESIVE A MEDIA ESTENSIBILITA' (70-140%) | 6 | S
M | DISPOSITIVI PER MEDICAZIONI GENERALI E SPECIALISTICHE | M0304010203 | BENDE ELASTICHE COMPRESSIVE COESIVE A LUNGA ESTENSIBILITA' (> 140%) | 6 | S
M | DISPOSITIVI PER MEDICAZIONI GENERALI E SPECIALISTICHE | M03040103 | BENDE ELASTICHE COMPRESSIVE ADESIVE | 5 | N
M | DISPOSITIVI PER MEDICAZIONI GENERALI E SPECIALISTICHE | M0304010301 | BENDE ELASTICHE COMPRESSIVE ADESIVE A CORTA ESTENSIBILITA' (< 70%) | 6 | S
M | DISPOSITIVI PER MEDICAZIONI GENERALI E SPECIALISTICHE | M0304010302 | BENDE ELASTICHE COMPRESSIVE ADESIVE A MEDIA ESTENSIBILITA' (70-140%) | 6 | S
M | DISPOSITIVI PER MEDICAZIONI GENERALI E SPECIALISTICHE | M0304010303 | BENDE ELASTICHE COMPRESSIVE ADESIVE A LUNGA ESTENSIBILITA' (> 140%) | 6 | S
M | DISPOSITIVI PER MEDICAZIONI GENERALI E SPECIALISTICHE | M03040199 | BENDE ELASTICHE COMPRESSIVE - ALTRE | 5 | S
M | DISPOSITIVI PER MEDICAZIONI GENERALI E SPECIALISTICHE | M030402 | BENDE ELASTICHE DI SOSTEGNO | 4 | N
M | DISPOSITIVI PER MEDICAZIONI GENERALI E SPECIALISTICHE | M03040201 | BENDE ELASTICHE DI SOSTEGNO NON ADESIVE | 5 | N
M | DISPOSITIVI PER MEDICAZIONI GENERALI E SPECIALISTICHE | M0304020101 | BENDE ELASTICHE DI SOSTEGNO NON ADESIVE AD ALTA ESTENSIBILITA' (>140%) | 6 | N
M | DISPOSITIVI PER MEDICAZIONI GENERALI E SPECIALISTICHE | M030402010101 | BENDE ELASTICHE DI SOSTEGNO NON ADESIVE AD ALTA ESTENSIBILITA' MONOESTENSIBILI | 7 | S
M | DISPOSITIVI PER MEDICAZIONI GENERALI E SPECIALISTICHE | M030402010103 | BENDE ELASTICHE DI SOSTEGNO NON ADESIVE AD ALTA ESTENSIBILITA' BIESTENSIBILI | 7 | S
M | DISPOSITIVI PER MEDICAZIONI GENERALI E SPECIALISTICHE | M03040202 | BENDE ELASTICHE DI SOSTEGNO COESIVE (AUTOADESIVE) | 5 | N
M | DISPOSITIVI PER MEDICAZIONI GENERALI E SPECIALISTICHE | M0304020201 | BENDE ELASTICHE DI SOSTEGNO COESIVE AD ALTA ESTENSIBILITA' (>140%) | 6 | N
M | DISPOSITIVI PER MEDICAZIONI GENERALI E SPECIALISTICHE | M030402020101 | BENDE ELASTICHE DI SOSTEGNO COESIVE AD ALTA ESTENSIBILITA' MONOESTENSIBILI | 7 | S
M | DISPOSITIVI PER MEDICAZIONI GENERALI E SPECIALISTICHE | M030402020103 | BENDE ELASTICHE DI SOSTEGNO COESIVE AD ALTA ESTENSIBILITA' BIESTENSIBILI | 7 | S
M | DISPOSITIVI PER MEDICAZIONI GENERALI E SPECIALISTICHE | M03040203 | BENDE ELASTICHE DI SOSTEGNO ADESIVE | 5 | N
M | DISPOSITIVI PER MEDICAZIONI GENERALI E SPECIALISTICHE | M0304020301 | BENDE ELASTICHE DI SOSTEGNO ADESIVE AD ALTA ESTENSIBILITA' (>140%) | 6 | N
M | DISPOSITIVI PER MEDICAZIONI GENERALI E SPECIALISTICHE | M030402030102 | BENDE ELASTICHE DI SOSTEGNO ADESIVE AD ALTA ESTENSIBILITA' MONOESTENSIBILI | 7 | S
M | DISPOSITIVI PER MEDICAZIONI GENERALI E SPECIALISTICHE | M030402030103 | BENDE ELASTICHE DI SOSTEGNO ADESIVE AD ALTA ESTENSIBILITA' BIESTENSIBILI | 7 | S
M | DISPOSITIVI PER MEDICAZIONI GENERALI E SPECIALISTICHE | M03040299 | BENDE ELASTICHE DI SOSTEGNO - ALTRE | 5 | S
M | DISPOSITIVI PER MEDICAZIONI GENERALI E SPECIALISTICHE | M030403 | BENDAGGI FUNZIONALI CON TAPES ANAELASTICI | 4 | S
M | DISPOSITIVI PER MEDICAZIONI GENERALI E SPECIALISTICHE | M030404 | BENDE PREMIFISTOLA | 4 | S
M | DISPOSITIVI PER MEDICAZIONI GENERALI E SPECIALISTICHE | M030405 | CALZE E GAMBALI COMPRESSIVI | 4 | S
M | DISPOSITIVI PER MEDICAZIONI GENERALI E SPECIALISTICHE | M030499 | BENDAGGI ELASTICI DI SOSTEGNO E COMPRESSIONE - ALTRI | 4 | S
M | DISPOSITIVI PER MEDICAZIONI GENERALI E SPECIALISTICHE | M0305 | SISTEMI E PRODOTTI PER IMMOBILIZZAZIONE | 3 | N
M | DISPOSITIVI PER MEDICAZIONI GENERALI E SPECIALISTICHE | M030501 | BENDAGGI PRONTI PER IMMOBILIZZAZIONE DI SPALLA, BRACCIO E CLAVICOLA | 4 | S
M | DISPOSITIVI PER MEDICAZIONI GENERALI E SPECIALISTICHE | M030502 | BENDE E STECCHE | 4 | N
M | DISPOSITIVI PER MEDICAZIONI GENERALI E SPECIALISTICHE | M03050201 | BENDE E STECCHE IN GESSO NATURALE | 5 | S
M | DISPOSITIVI PER MEDICAZIONI GENERALI E SPECIALISTICHE | M03050202 | BENDE E STECCHE IN GESSO SINTETICO | 5 | S
M | DISPOSITIVI PER MEDICAZIONI GENERALI E SPECIALISTICHE | M03050299 | BENDE E STECCHE - ALTRE | 5 | S
M | DISPOSITIVI PER MEDICAZIONI GENERALI E SPECIALISTICHE | M030503 | SISTEMI DI TRAZIONE CUTANEA | 4 | S
M | DISPOSITIVI PER MEDICAZIONI GENERALI E SPECIALISTICHE | M030504 | SISTEMI DI IMMOBILIZZAZIONE PLASTICI A FREDDO E A CALDO | 4 | S
M | DISPOSITIVI PER MEDICAZIONI GENERALI E SPECIALISTICHE | M030505 | SPLINT E STECCHE DI ZIMMER | 4 | S
M | DISPOSITIVI PER MEDICAZIONI GENERALI E SPECIALISTICHE | M030506 | FERULE | 4 | S
M | DISPOSITIVI PER MEDICAZIONI GENERALI E SPECIALISTICHE | M030599 | SISTEMI E PRODOTTI PER IMMOBILIZZAZIONE - ALTRI | 4 | S
M | DISPOSITIVI PER MEDICAZIONI GENERALI E SPECIALISTICHE | M0399 | BENDAGGI - ALTRI (collari, tutori ecc. vedi Ortesi categoria Y06) | 3 | S
M | DISPOSITIVI PER MEDICAZIONI GENERALI E SPECIALISTICHE | M04 | MEDICAZIONI SPECIALI | 2 | N
M | DISPOSITIVI PER MEDICAZIONI GENERALI E SPECIALISTICHE | M0401 | MEDICAZIONI PREPARATE | 3 | N
M | DISPOSITIVI PER MEDICAZIONI GENERALI E SPECIALISTICHE | M040101 | MEDICAZIONI ADESIVE CON COMPRESSA ASSORBENTE | 4 | N
M | DISPOSITIVI PER MEDICAZIONI GENERALI E SPECIALISTICHE | M04010101 | MEDICAZIONI IN TNT ADESIVO CON COMPRESSA ASSORBENTE | 5 | S
M | DISPOSITIVI PER MEDICAZIONI GENERALI E SPECIALISTICHE | M04010102 | MEDICAZIONI IN POLIURETANO O ALTRO MATERIALE PLASTICO ADESIVO CON COMPRESSA ASSORBENTE | 5 | S
M | DISPOSITIVI PER MEDICAZIONI GENERALI E SPECIALISTICHE | M04010199 | MEDICAZIONI ADESIVE CON COMPRESSA ASSORBENTE - ALTRE | 5 | S
M | DISPOSITIVI PER MEDICAZIONI GENERALI E SPECIALISTICHE | M040102 | MEDICAZIONI DI FISSAGGIO CATETERI ED ALTRO | 4 | N
M | DISPOSITIVI PER MEDICAZIONI GENERALI E SPECIALISTICHE | M04010201 | MEDICAZIONI DI FISSAGGIO CATETERI ED ALTRO IN TNT | 5 | S
M | DISPOSITIVI PER MEDICAZIONI GENERALI E SPECIALISTICHE | M04010202 | MEDICAZIONI DI FISSAGGIO CATETERI ED ALTRO IN POLIURETANO | 5 | S
M | DISPOSITIVI PER MEDICAZIONI GENERALI E SPECIALISTICHE | M04010299 | MEDICAZIONI DI FISSAGGIO CATETERI ED ALTRO - ALTRE | 5 | S
M | DISPOSITIVI PER MEDICAZIONI GENERALI E SPECIALISTICHE | M040199 | MEDICAZIONI PREPARATE - ALTRE | 4 | S
M | DISPOSITIVI PER MEDICAZIONI GENERALI E SPECIALISTICHE | M0402 | MEDICAZIONI ASSORBENTI NON ADESIVE | 3 | N
M | DISPOSITIVI PER MEDICAZIONI GENERALI E SPECIALISTICHE | M040201 | MEDICAZIONI ASSORBENTI CON TAMPONE IN CELLULOSA ED INVOLUCRO IN TNT | 4 | S
M | DISPOSITIVI PER MEDICAZIONI GENERALI E SPECIALISTICHE | M040202 | MEDICAZIONI ASSORBENTI IN TNT E ALLUMINIO | 4 | S
M | DISPOSITIVI PER MEDICAZIONI GENERALI E SPECIALISTICHE | M040203 | MEDICAZIONI TRACHEOSTOMICHE | 4 | S
M | DISPOSITIVI PER MEDICAZIONI GENERALI E SPECIALISTICHE | M040204 | MEDICAZIONI ASSORBENTI ANTIADERENTI | 4 | S
M | DISPOSITIVI PER MEDICAZIONI GENERALI E SPECIALISTICHE | M040299 | MEDICAZIONI ASSORBENTI NON ADESIVE - ALTRE | 4 | S
M | DISPOSITIVI PER MEDICAZIONI GENERALI E SPECIALISTICHE | M0403 | MEDICAZIONI OFTALMICHE | 3 | N
M | DISPOSITIVI PER MEDICAZIONI GENERALI E SPECIALISTICHE | M040301 | COMPRESSE OCULARI IN COTONE O IN TNT | 4 | S
M | DISPOSITIVI PER MEDICAZIONI GENERALI E SPECIALISTICHE | M040302 | BASTONCINI OFTALMICI | 4 | S
M | DISPOSITIVI PER MEDICAZIONI GENERALI E SPECIALISTICHE | M040303 | CEROTTI PER TERAPIA ORTOTTICA | 4 | S
M | DISPOSITIVI PER MEDICAZIONI GENERALI E SPECIALISTICHE | M040399 | MEDICAZIONI OFTALMICHE - ALTRE | 4 | S
M | DISPOSITIVI PER MEDICAZIONI GENERALI E SPECIALISTICHE | M0404 | MEDICAZIONI PER FERITE, PIAGHE E ULCERE | 3 | N
M | DISPOSITIVI PER MEDICAZIONI GENERALI E SPECIALISTICHE | M040401 | MEDICAZIONI A CONTENUTO SALINO | 4 | N
M | DISPOSITIVI PER MEDICAZIONI GENERALI E SPECIALISTICHE | M04040101 | MEDICAZIONI A CONTENUTO SALINO PURO | 5 | S
M | DISPOSITIVI PER MEDICAZIONI GENERALI E SPECIALISTICHE | M04040102 | MEDICAZIONI A CONTENUTO SALINO IN ASSOCIAZIONE CON ALTRE SOSTANZE | 5 | S
M | DISPOSITIVI PER MEDICAZIONI GENERALI E SPECIALISTICHE | M040402 | MEDICAZIONI IN ALGINATO | 4 | N
M | DISPOSITIVI PER MEDICAZIONI GENERALI E SPECIALISTICHE | M04040201 | MEDICAZIONI IN ALGINATO PURO | 5 | S
M | DISPOSITIVI PER MEDICAZIONI GENERALI E SPECIALISTICHE | M04040202 | MEDICAZIONI IN ALGINATO ASSOCIATO AD ALTRE SOSTANZE | 5 | S
M | DISPOSITIVI PER MEDICAZIONI GENERALI E SPECIALISTICHE | M040403 | MEDICAZIONI IN IDROCOLLOIDI | 4 | N
M | DISPOSITIVI PER MEDICAZIONI GENERALI E SPECIALISTICHE | M04040301 | MEDICAZIONI IN IDROCOLLOIDI PURI | 5 | S
M | DISPOSITIVI PER MEDICAZIONI GENERALI E SPECIALISTICHE | M04040302 | MEDICAZIONI IN IDROCOLLOIDI ASSOCIATI AD ALTRE SOSTANZE | 5 | S
M | DISPOSITIVI PER MEDICAZIONI GENERALI E SPECIALISTICHE | M040404 | MEDICAZIONI IN CELLULOSA E/O CELLULOSA MODIFICATA PURA O IN ASSOCIAZIONE | 4 | S
M | DISPOSITIVI PER MEDICAZIONI GENERALI E SPECIALISTICHE | M040405 | MEDICAZIONI IN GEL IDROFILO | 4 | N
M | DISPOSITIVI PER MEDICAZIONI GENERALI E SPECIALISTICHE | M04040501 | MEDICAZIONI IN GEL IDROFILO PURO | 5 | S
M | DISPOSITIVI PER MEDICAZIONI GENERALI E SPECIALISTICHE | M04040502 | MEDICAZIONI IN GEL IDROFILO ASSOCIATO AD ALTRE SOSTANZE | 5 | S
M | DISPOSITIVI PER MEDICAZIONI GENERALI E SPECIALISTICHE | M040406 | MEDICAZIONI IN POLIURETANO | 4 | N
M | DISPOSITIVI PER MEDICAZIONI GENERALI E SPECIALISTICHE | M04040601 | MEDICAZIONI IN POLIURETANO PURO | 5 | S
M | DISPOSITIVI PER MEDICAZIONI GENERALI E SPECIALISTICHE | M04040602 | MEDICAZIONI IN POLIURETANO ASSOCIATO AD ALTRE SOSTANZE | 5 | S
M | DISPOSITIVI PER MEDICAZIONI GENERALI E SPECIALISTICHE | M040407 | MEDICAZIONI IN SILICONE | 4 | N
M | DISPOSITIVI PER MEDICAZIONI GENERALI E SPECIALISTICHE | M04040701 | MEDICAZIONI IN SILICONE PURO | 5 | S
M | DISPOSITIVI PER MEDICAZIONI GENERALI E SPECIALISTICHE | M04040702 | MEDICAZIONI IN SILICONE ASSOCIATO AD ALTRE SOSTANZE | 5 | S
M | DISPOSITIVI PER MEDICAZIONI GENERALI E SPECIALISTICHE | M040408 | MEDICAZIONI IN ARGENTO | 4 | N
M | DISPOSITIVI PER MEDICAZIONI GENERALI E SPECIALISTICHE | M04040801 | MEDICAZIONI IN ARGENTO PURO | 5 | S
M | DISPOSITIVI PER MEDICAZIONI GENERALI E SPECIALISTICHE | M04040802 | MEDICAZIONI IN ARGENTO ASSOCIATO AD ALTRE SOSTANZE | 5 | S
M | DISPOSITIVI PER MEDICAZIONI GENERALI E SPECIALISTICHE | M040409 | MEDICAZIONI IN CARBONE ATTIVO | 4 | N
M | DISPOSITIVI PER MEDICAZIONI GENERALI E SPECIALISTICHE | M04040901 | MEDICAZIONI IN CARBONE ATTIVO PURO | 5 | S
M | DISPOSITIVI PER MEDICAZIONI GENERALI E SPECIALISTICHE | M04040902 | MEDICAZIONI IN CARBONE ATTIVO ASSOCIATO AD ALTRE SOSTANZE | 5 | S
M | DISPOSITIVI PER MEDICAZIONI GENERALI E SPECIALISTICHE | M040410 | MEDICAZIONI IN COLLAGENE DI ORIGINE ANIMALE | 4 | N
M | DISPOSITIVI PER MEDICAZIONI GENERALI E SPECIALISTICHE | M04041001 | MEDICAZIONI IN COLLAGENE DI ORIGINE ANIMALE PURO | 5 | S
M | DISPOSITIVI PER MEDICAZIONI GENERALI E SPECIALISTICHE | M04041002 | MEDICAZIONI IN COLLAGENE DI ORIGINE ANIMALE ASSOCIATO AD ALTRE SOSTANZE | 5 | S
M | DISPOSITIVI PER MEDICAZIONI GENERALI E SPECIALISTICHE | M040411 | MEDICAZIONI STRUMENTALI | 4 | S
M | DISPOSITIVI PER MEDICAZIONI GENERALI E SPECIALISTICHE | M040412 | MEDICAZIONI A BASE DI ANTISETTICI | 4 | S
M | DISPOSITIVI PER MEDICAZIONI GENERALI E SPECIALISTICHE | M040413 | MEDICAZIONI INTERATTIVE | 4 | S
M | DISPOSITIVI PER MEDICAZIONI GENERALI E SPECIALISTICHE | M040499 | MEDICAZIONI PER FERITE, PIAGHE E ULCERE - ALTRE | 4 | S
M | DISPOSITIVI PER MEDICAZIONI GENERALI E SPECIALISTICHE | M0405 | DISPOSITIVI EMOSTATICI | 3 | N
M | DISPOSITIVI PER MEDICAZIONI GENERALI E SPECIALISTICHE | M040501 | DISPOSITIVI EMOSTATICI IN CELLULOSA | 4 | S
M | DISPOSITIVI PER MEDICAZIONI GENERALI E SPECIALISTICHE | M040502 | DISPOSITIVI EMOSTATICI IN COLLAGENE DI ORIGINE ANIMALE | 4 | S
M | DISPOSITIVI PER MEDICAZIONI GENERALI E SPECIALISTICHE | M040503 | DISPOSITIVI EMOSTATICI IN SPUGNA DI GELATINA | 4 | S
M | DISPOSITIVI PER MEDICAZIONI GENERALI E SPECIALISTICHE | M040504 | DISPOSITIVI EMOSTATICI AL PERCLORURO FERRICO | 4 | S
M | DISPOSITIVI PER MEDICAZIONI GENERALI E SPECIALISTICHE | M040599 | DISPOSITIVI EMOSTATICI - ALTRI | 4 | S
M | DISPOSITIVI PER MEDICAZIONI GENERALI E SPECIALISTICHE | M0406 | DISPOSITIVI PER LA PREVENZIONE DELLE ADERENZE POST-OPERATORIE | 3 | S
M | DISPOSITIVI PER MEDICAZIONI GENERALI E SPECIALISTICHE | M0407 | TAMPONI SPECIALI | 3 | S
M | DISPOSITIVI PER MEDICAZIONI GENERALI E SPECIALISTICHE | M0499 | MEDICAZIONI SPECIALI - ALTRE | 3 | S
M | DISPOSITIVI PER MEDICAZIONI GENERALI E SPECIALISTICHE | M05 | CEROTTI | 2 | N
M | DISPOSITIVI PER MEDICAZIONI GENERALI E SPECIALISTICHE | M0501 | CEROTTI CHIRURGICI | 3 | N
M | DISPOSITIVI PER MEDICAZIONI GENERALI E SPECIALISTICHE | M050101 | CEROTTI SU ROCCHETTO (A NASTRO) | 4 | S
M | DISPOSITIVI PER MEDICAZIONI GENERALI E SPECIALISTICHE | M050102 | CEROTTINI MEDICATI | 4 | S
M | DISPOSITIVI PER MEDICAZIONI GENERALI E SPECIALISTICHE | M050199 | CEROTTI CHIRURGICI - ALTRI | 4 | S
M | DISPOSITIVI PER MEDICAZIONI GENERALI E SPECIALISTICHE | M0502 | CEROTTI PER FISSAGGIO DI AREE ESTESE | 3 | N
M | DISPOSITIVI PER MEDICAZIONI GENERALI E SPECIALISTICHE | M050201 | CEROTTI ESTENSIBILI IN TNT | 4 | S
M | DISPOSITIVI PER MEDICAZIONI GENERALI E SPECIALISTICHE | M050202 | CEROTTI IN TESSUTO NON ESTENSIBILE | 4 | S
M | DISPOSITIVI PER MEDICAZIONI GENERALI E SPECIALISTICHE | M050299 | CEROTTI PER FISSAGGIO DI AREE ESTESE - ALTRI | 4 | S
M | DISPOSITIVI PER MEDICAZIONI GENERALI E SPECIALISTICHE | M0599 | CEROTTI - ALTRI | 3 | S
M | DISPOSITIVI PER MEDICAZIONI GENERALI E SPECIALISTICHE | M90 | DISPOSITIVI PER MEDICAZIONE - VARI | 2 | N
M | DISPOSITIVI PER MEDICAZIONI GENERALI E SPECIALISTICHE | M9001 | DISPOSITIVI CRIOTERAPICI E TERMOTERAPICI | 3 | S
M | DISPOSITIVI PER MEDICAZIONI GENERALI E SPECIALISTICHE | M9002 | SPRAY PROTETTIVI E LUBRIFICANTI SPRAY, GEL, LIQUIDI E IN CREMA | 3 | S
M | DISPOSITIVI PER MEDICAZIONI GENERALI E SPECIALISTICHE | M9003 | SOLUZIONI PER RIMOZIONE DI BENDE E CEROTTI | 3 | S
M | DISPOSITIVI PER MEDICAZIONI GENERALI E SPECIALISTICHE | M9099 | DISPOSITIVI PER MEDICAZIONE- ALTRI (CEROTTO PER SUTURA VEDI H900102) | 3 | S
N | DISPOSITIVI PER SISTEMA NERVOSO E MIDOLLARE | N | DISPOSITIVI PER SISTEMA NERVOSO E MIDOLLARE | 1 | N
N | DISPOSITIVI PER SISTEMA NERVOSO E MIDOLLARE | N01 | DISPOSITIVI PER SISTEMA NERVOSO | 2 | N
N | DISPOSITIVI PER SISTEMA NERVOSO E MIDOLLARE | N0101 | DISPOSITIVI PER NEUROFISIOLOGIA | 3 | N
N | DISPOSITIVI PER SISTEMA NERVOSO E MIDOLLARE | N010101 | ELETTRODI PER ELETTROMIOGRAFIA | 4 | S
N | DISPOSITIVI PER SISTEMA NERVOSO E MIDOLLARE | N010102 | ELETTRODI PER ELETTROENCEFALOGRAFIA | 4 | S
N | DISPOSITIVI PER SISTEMA NERVOSO E MIDOLLARE | N010103 | ELETTROSTIMOLATORI NERVINI BIPOLARI AUTOALIMENTATI | 4 | S
N | DISPOSITIVI PER SISTEMA NERVOSO E MIDOLLARE | N010199 | DISPOSITIVI PER NEUROFISIOLOGIA - ALTRI | 4 | S
N | DISPOSITIVI PER SISTEMA NERVOSO E MIDOLLARE | N0102 | DISPOSITIVI PER FISIOTERAPIA NEUROLOGICA | 3 | N
N | DISPOSITIVI PER SISTEMA NERVOSO E MIDOLLARE | N010201 | ELETTRODI PER TENS | 4 | S
N | DISPOSITIVI PER SISTEMA NERVOSO E MIDOLLARE | N010202 | MANIPOLI CERCAPUNTI | 4 | S
N | DISPOSITIVI PER SISTEMA NERVOSO E MIDOLLARE | N010299 | DISPOSITIVI PER FISIOTERAPIA NEUROLOGICA - ALTRI | 4 | S
N | DISPOSITIVI PER SISTEMA NERVOSO E MIDOLLARE | N0103 | DISPOSITIVI PER DRENAGGIO INTRACRANICO E KIT | 3 | S
N | DISPOSITIVI PER SISTEMA NERVOSO E MIDOLLARE | N0180 | DISPOSITIVI PER SISTEMA NERVOSO - ACCESSORI | 3 | S
N | DISPOSITIVI PER SISTEMA NERVOSO E MIDOLLARE | N0199 | DISPOSITIVI PER SISTEMA NERVOSO - ALTRI | 3 | S
N | DISPOSITIVI PER SISTEMA NERVOSO E MIDOLLARE | N02 | DISPOSITIVI PER SISTEMA MIDOLLARE | 2 | N
N | DISPOSITIVI PER SISTEMA NERVOSO E MIDOLLARE | N0201 | CATETERI SPINALI | 3 | N
N | DISPOSITIVI PER SISTEMA NERVOSO E MIDOLLARE | N020101 | CATETERI PERIDURALI/EPIDURALI | 4 | S
N | DISPOSITIVI PER SISTEMA NERVOSO E MIDOLLARE | N020102 | CATETERI SUBARACNOIDEI | 4 | S
N | DISPOSITIVI PER SISTEMA NERVOSO E MIDOLLARE | N020199 | CATETERI SPINALI - ALTRI | 4 | S
N | DISPOSITIVI PER SISTEMA NERVOSO E MIDOLLARE | N0202 | SISTEMI IMPIANTABILI SPINALI COLLEGATI AD ACCESSI SOTTOCUTANEI | 3 | N
N | DISPOSITIVI PER SISTEMA NERVOSO E MIDOLLARE | N020201 | SISTEMI PERIDURALI O EPIDURALI | 4 | S
N | DISPOSITIVI PER SISTEMA NERVOSO E MIDOLLARE | N020202 | SISTEMI SUBARACNOIDEI | 4 | S
N | DISPOSITIVI PER SISTEMA NERVOSO E MIDOLLARE | N0280 | DISPOSITIVI PER SISTEMA MIDOLLARE - ACCESSORI | 3 | S
N | DISPOSITIVI PER SISTEMA NERVOSO E MIDOLLARE | N0299 | DISPOSITIVI PER SISTEMA MIDOLLARE - ALTRI | 3 | S
P | DISPOSITIVI PROTESICI IMPIANTABILI E PRODOTTI PER OSTEOSINTESI | P | DISPOSITIVI PROTESICI IMPIANTABILI E PRODOTTI PER OSTEOSINTESI | 1 | N
P | DISPOSITIVI PROTESICI IMPIANTABILI E PRODOTTI PER OSTEOSINTESI | P01 | PROTESI FACCIALI ED ODONTOIATRICHE | 2 | N
P | DISPOSITIVI PROTESICI IMPIANTABILI E PRODOTTI PER OSTEOSINTESI | P0101 | PROTESI FACCIALI | 3 | N
P | DISPOSITIVI PROTESICI IMPIANTABILI E PRODOTTI PER OSTEOSINTESI | P010101 | PROTESI DEL MENTO | 4 | S
P | DISPOSITIVI PROTESICI IMPIANTABILI E PRODOTTI PER OSTEOSINTESI | P010102 | PROTESI DELLO ZIGOMO | 4 | S
P | DISPOSITIVI PROTESICI IMPIANTABILI E PRODOTTI PER OSTEOSINTESI | P010103 | PROTESI MANDIBOLARI | 4 | S
P | DISPOSITIVI PROTESICI IMPIANTABILI E PRODOTTI PER OSTEOSINTESI | P010199 | PROTESI FACCIALI - ALTRE | 4 | S
P | DISPOSITIVI PROTESICI IMPIANTABILI E PRODOTTI PER OSTEOSINTESI | P0102 | PROTESI ODONTOIATRICHE | 3 | N
P | DISPOSITIVI PROTESICI IMPIANTABILI E PRODOTTI PER OSTEOSINTESI | P010201 | IMPIANTI DENTALI E ACCESSORI | 4 | N
P | DISPOSITIVI PROTESICI IMPIANTABILI E PRODOTTI PER OSTEOSINTESI | P01020101 | IMPIANTI DENTALI | 5 | S
P | DISPOSITIVI PROTESICI IMPIANTABILI E PRODOTTI PER OSTEOSINTESI | P01020180 | IMPIANTI DENTALI - ACCESSORI | 5 | S
P | DISPOSITIVI PROTESICI IMPIANTABILI E PRODOTTI PER OSTEOSINTESI | P010299 | PROTESI ODONTOIATRICHE - ALTRE | 4 | S
P | DISPOSITIVI PROTESICI IMPIANTABILI E PRODOTTI PER OSTEOSINTESI | P0180 | PROTESI FACCIALI ED ODONTOIATRICHE - ACCESSORI | 3 | S
P | DISPOSITIVI PROTESICI IMPIANTABILI E PRODOTTI PER OSTEOSINTESI | P0199 | PROTESI FACCIALI ED ODONTOIATRICHE - ALTRE | 3 | S
P | DISPOSITIVI PROTESICI IMPIANTABILI E PRODOTTI PER OSTEOSINTESI | P02 | PROTESI OTORINOLARINGOIATRICHE | 2 | N
P | DISPOSITIVI PROTESICI IMPIANTABILI E PRODOTTI PER OSTEOSINTESI | P0201 | PROTESI OTOLOGICHE | 3 | N
P | DISPOSITIVI PROTESICI IMPIANTABILI E PRODOTTI PER OSTEOSINTESI | P020101 | IMPIANTI PER L'ORECCHIO MEDIO | 4 | N
P | DISPOSITIVI PROTESICI IMPIANTABILI E PRODOTTI PER OSTEOSINTESI | P02010101 | PROTESI PER LA CATENA OSSICULARE (PORP E TORP) | 5 | S
P | DISPOSITIVI PROTESICI IMPIANTABILI E PRODOTTI PER OSTEOSINTESI | P02010102 | PROTESI DA STAPEDIOPLASTICA | 5 | S
P | DISPOSITIVI PROTESICI IMPIANTABILI E PRODOTTI PER OSTEOSINTESI | P02010103 | PROTESI DA TUBA DI EUSTACHIO | 5 | S
P | DISPOSITIVI PROTESICI IMPIANTABILI E PRODOTTI PER OSTEOSINTESI | P02010199 | IMPIANTI PER L'ORECCHIO MEDIO - ALTRI | 5 | S
P | DISPOSITIVI PROTESICI IMPIANTABILI E PRODOTTI PER OSTEOSINTESI | P020102 | IMPIANTI PER L'ORECCHIO ESTERNO-MEDIO | 4 | N
P | DISPOSITIVI PROTESICI IMPIANTABILI E PRODOTTI PER OSTEOSINTESI | P02010201 | PROTESI PER DRENAGGIO TRANSTIMPANICO (TUBI DI VENTILAZIONE) | 5 | S
P | DISPOSITIVI PROTESICI IMPIANTABILI E PRODOTTI PER OSTEOSINTESI | P02010202 | PROTESI TIMPANICHE | 5 | S
P | DISPOSITIVI PROTESICI IMPIANTABILI E PRODOTTI PER OSTEOSINTESI | P02010299 | IMPIANTI PER L'ORECCHIO ESTERNO-MEDIO - ALTRI | 5 | S
P | DISPOSITIVI PROTESICI IMPIANTABILI E PRODOTTI PER OSTEOSINTESI | P020103 | PROTESI ACUSTICHE ESTERNE | 4 | S
P | DISPOSITIVI PROTESICI IMPIANTABILI E PRODOTTI PER OSTEOSINTESI | P020180 | PROTESI OTOLOGICHE - ACCESSORI | 4 | S
P | DISPOSITIVI PROTESICI IMPIANTABILI E PRODOTTI PER OSTEOSINTESI | P020199 | PROTESI OTOLOGICHE - ALTRE | 4 | S
P | DISPOSITIVI PROTESICI IMPIANTABILI E PRODOTTI PER OSTEOSINTESI | P0202 | PROTESI RINOLOGICHE | 3 | N
P | DISPOSITIVI PROTESICI IMPIANTABILI E PRODOTTI PER OSTEOSINTESI | P020201 | OTTURATORI PER PERFORAZIONI SETTALI | 4 | S
P | DISPOSITIVI PROTESICI IMPIANTABILI E PRODOTTI PER OSTEOSINTESI | P020202 | STENT DEI SENI PARANASALI | 4 | S
P | DISPOSITIVI PROTESICI IMPIANTABILI E PRODOTTI PER OSTEOSINTESI | P020203 | SPLINT NASALI PER FRATTURE | 4 | S
P | DISPOSITIVI PROTESICI IMPIANTABILI E PRODOTTI PER OSTEOSINTESI | P020299 | PROTESI RINOLOGICHE - ALTRE | 4 | S
P | DISPOSITIVI PROTESICI IMPIANTABILI E PRODOTTI PER OSTEOSINTESI | P0203 | PROTESI FARINGOESOFAGEE | 3 | N
P | DISPOSITIVI PROTESICI IMPIANTABILI E PRODOTTI PER OSTEOSINTESI | P020301 | PROTESI DI FARINGE | 4 | S
P | DISPOSITIVI PROTESICI IMPIANTABILI E PRODOTTI PER OSTEOSINTESI | P020399 | PROTESI FARINGOESOFAGEE - ALTRE | 4 | S
P | DISPOSITIVI PROTESICI IMPIANTABILI E PRODOTTI PER OSTEOSINTESI | P0204 | PROTESI LARINGEE | 3 | S
P | DISPOSITIVI PROTESICI IMPIANTABILI E PRODOTTI PER OSTEOSINTESI | P0205 | PROTESI FONATORIE | 3 | S
P | DISPOSITIVI PROTESICI IMPIANTABILI E PRODOTTI PER OSTEOSINTESI | P0280 | PROTESI OTORINOLARINGOIATRICHE - ACCESSORI | 3 | S
P | DISPOSITIVI PROTESICI IMPIANTABILI E PRODOTTI PER OSTEOSINTESI | P0299 | PROTESI OTORINOLARINGOIATRICHE - ALTRE | 3 | S
P | DISPOSITIVI PROTESICI IMPIANTABILI E PRODOTTI PER OSTEOSINTESI | P03 | PROTESI OCULISTICHE | 2 | N
P | DISPOSITIVI PROTESICI IMPIANTABILI E PRODOTTI PER OSTEOSINTESI | P0301 | LENTI INTRAOCULARI | 3 | N
P | DISPOSITIVI PROTESICI IMPIANTABILI E PRODOTTI PER OSTEOSINTESI | P030101 | LENTI PER FACHICI | 4 | N
P | DISPOSITIVI PROTESICI IMPIANTABILI E PRODOTTI PER OSTEOSINTESI | P03010103 | LENTI PER FACHICI MONOFOCALI | 5 | N
P | DISPOSITIVI PROTESICI IMPIANTABILI E PRODOTTI PER OSTEOSINTESI | P0301010301 | LENTI PER FACHICI MONOFOCALI SFERICHE | 6 | N
P | DISPOSITIVI PROTESICI IMPIANTABILI E PRODOTTI PER OSTEOSINTESI | P030101030101 | LENTI PER FACHICI MONOFOCALI SFERICHE IN ACRILICO IDROFOBO | 7 | S
P | DISPOSITIVI PROTESICI IMPIANTABILI E PRODOTTI PER OSTEOSINTESI | P030101030102 | LENTI PER FACHICI MONOFOCALI SFERICHE IN ACRILICO IDROFILO | 7 | S
P | DISPOSITIVI PROTESICI IMPIANTABILI E PRODOTTI PER OSTEOSINTESI | P030101030103 | LENTI PER FACHICI MONOFOCALI SFERICHE IN SILICONE | 7 | S
P | DISPOSITIVI PROTESICI IMPIANTABILI E PRODOTTI PER OSTEOSINTESI | P030101030104 | LENTI PER FACHICI MONOFOCALI SFERICHE IN PMMA | 7 | S
P | DISPOSITIVI PROTESICI IMPIANTABILI E PRODOTTI PER OSTEOSINTESI | P030101030199 | LENTI PER FACHICI MONOFOCALI SFERICHE - ALTRE | 7 | S
P | DISPOSITIVI PROTESICI IMPIANTABILI E PRODOTTI PER OSTEOSINTESI | P0301010302 | LENTI PER FACHICI MONOFOCALI ASFERICHE | 6 | N
P | DISPOSITIVI PROTESICI IMPIANTABILI E PRODOTTI PER OSTEOSINTESI | P030101030201 | LENTI PER FACHICI MONOFOCALI ASFERICHE IN ACRILICO IDROFOBO | 7 | S
P | DISPOSITIVI PROTESICI IMPIANTABILI E PRODOTTI PER OSTEOSINTESI | P030101030202 | LENTI PER FACHICI MONOFOCALI ASFERICHE IN ACRILICO IDROFILO | 7 | S
P | DISPOSITIVI PROTESICI IMPIANTABILI E PRODOTTI PER OSTEOSINTESI | P030101030203 | LENTI PER FACHICI MONOFOCALI ASFERICHE IN SILICONE | 7 | S
P | DISPOSITIVI PROTESICI IMPIANTABILI E PRODOTTI PER OSTEOSINTESI | P030101030299 | LENTI PER FACHICI MONOFOCALI ASFERICHE - ALTRE | 7 | S
P | DISPOSITIVI PROTESICI IMPIANTABILI E PRODOTTI PER OSTEOSINTESI | P0301010303 | LENTI PER FACHICI MONOFOCALI TORICHE | 6 | N
P | DISPOSITIVI PROTESICI IMPIANTABILI E PRODOTTI PER OSTEOSINTESI | P030101030301 | LENTI PER FACHICI MONOFOCALI TORICHE IN ACRILICO IDROFOBO | 7 | S
P | DISPOSITIVI PROTESICI IMPIANTABILI E PRODOTTI PER OSTEOSINTESI | P030101030302 | LENTI PER FACHICI MONOFOCALI TORICHE IN ACRILICO IDROFILO | 7 | S
P | DISPOSITIVI PROTESICI IMPIANTABILI E PRODOTTI PER OSTEOSINTESI | P030101030303 | LENTI PER FACHICI MONOFOCALI TORICHE IN SILICONE | 7 | S
P | DISPOSITIVI PROTESICI IMPIANTABILI E PRODOTTI PER OSTEOSINTESI | P030101030399 | LENTI PER FACHICI MONOFOCALI TORICHE - ALTRE | 7 | S
P | DISPOSITIVI PROTESICI IMPIANTABILI E PRODOTTI PER OSTEOSINTESI | P03010104 | LENTI PER FACHICI MULTIFOCALI | 5 | N
P | DISPOSITIVI PROTESICI IMPIANTABILI E PRODOTTI PER OSTEOSINTESI | P0301010401 | LENTI PER FACHICI MULTIFOCALI SFERICHE | 6 | N
P | DISPOSITIVI PROTESICI IMPIANTABILI E PRODOTTI PER OSTEOSINTESI | P030101040101 | LENTI PER FACHICI MULTIFOCALI SFERICHE IN ACRILICO IDROFOBO | 7 | S
P | DISPOSITIVI PROTESICI IMPIANTABILI E PRODOTTI PER OSTEOSINTESI | P030101040102 | LENTI PER FACHICI MULTIFOCALI SFERICHE IN ACRILICO IDROFILO | 7 | S
P | DISPOSITIVI PROTESICI IMPIANTABILI E PRODOTTI PER OSTEOSINTESI | P030101040103 | LENTI PER FACHICI MULTIFOCALI SFERICHE IN SILICONE | 7 | S
P | DISPOSITIVI PROTESICI IMPIANTABILI E PRODOTTI PER OSTEOSINTESI | P030101040199 | LENTI PER FACHICI MULTIFOCALI SFERICHE - ALTRE | 7 | S
P | DISPOSITIVI PROTESICI IMPIANTABILI E PRODOTTI PER OSTEOSINTESI | P0301010402 | LENTI PER FACHICI MULTIFOCALI ASFERICHE | 6 | N
P | DISPOSITIVI PROTESICI IMPIANTABILI E PRODOTTI PER OSTEOSINTESI | P030101040201 | LENTI PER FACHICI MULTIFOCALI ASFERICHE IN ACRILICO IDROFOBO | 7 | S
P | DISPOSITIVI PROTESICI IMPIANTABILI E PRODOTTI PER OSTEOSINTESI | P030101040202 | LENTI PER FACHICI MULTIFOCALI ASFERICHE IN ACRILICO IDROFILO | 7 | S
P | DISPOSITIVI PROTESICI IMPIANTABILI E PRODOTTI PER OSTEOSINTESI | P030101040203 | LENTI PER FACHICI MULTIFOCALI ASFERICHE IN SILICONE | 7 | S
P | DISPOSITIVI PROTESICI IMPIANTABILI E PRODOTTI PER OSTEOSINTESI | P030101040299 | LENTI PER FACHICI MULTIFOCALI ASFERICHE - ALTRE | 7 | S
P | DISPOSITIVI PROTESICI IMPIANTABILI E PRODOTTI PER OSTEOSINTESI | P0301010403 | LENTI PER FACHICI MULTIFOCALI TORICHE | 6 | N
P | DISPOSITIVI PROTESICI IMPIANTABILI E PRODOTTI PER OSTEOSINTESI | P030101040301 | LENTI PER FACHICI MULTIFOCALI TORICHE IN ACRILICO IDROFOBO | 7 | S
P | DISPOSITIVI PROTESICI IMPIANTABILI E PRODOTTI PER OSTEOSINTESI | P030101040302 | LENTI PER FACHICI MULTIFOCALI TORICHE IN ACRILICO IDROFILO | 7 | S
P | DISPOSITIVI PROTESICI IMPIANTABILI E PRODOTTI PER OSTEOSINTESI | P030101040303 | LENTI PER FACHICI MULTIFOCALI TORICHE IN SLICONE | 7 | S
P | DISPOSITIVI PROTESICI IMPIANTABILI E PRODOTTI PER OSTEOSINTESI | P030101040399 | LENTI PER FACHICI MULTIFOCALI TORICHE - ALTRE | 7 | S
P | DISPOSITIVI PROTESICI IMPIANTABILI E PRODOTTI PER OSTEOSINTESI | P030102 | LENTI PER AFACHICI | 4 | N
P | DISPOSITIVI PROTESICI IMPIANTABILI E PRODOTTI PER OSTEOSINTESI | P03010209 | LENTI PER AFACHICI MONOFOCALI | 5 | N
P | DISPOSITIVI PROTESICI IMPIANTABILI E PRODOTTI PER OSTEOSINTESI | P0301020901 | LENTI PER AFACHICI MONOFOCALI SFERICHE | 6 | N
P | DISPOSITIVI PROTESICI IMPIANTABILI E PRODOTTI PER OSTEOSINTESI | P030102090101 | LENTI PER AFACHICI MONOFOCALI SFERICHE IN ACRILICO IDROFOBO | 7 | S
P | DISPOSITIVI PROTESICI IMPIANTABILI E PRODOTTI PER OSTEOSINTESI | P030102090102 | LENTI PER AFACHICI MONOFOCALI SFERICHE IN ACRILICO IDROFILO | 7 | S
P | DISPOSITIVI PROTESICI IMPIANTABILI E PRODOTTI PER OSTEOSINTESI | P030102090103 | LENTI PER AFACHICI MONOFOCALI SFERICHE IN SILICONE | 7 | S
P | DISPOSITIVI PROTESICI IMPIANTABILI E PRODOTTI PER OSTEOSINTESI | P030102090104 | LENTI PER AFACHICI MONOFOCALI SFERICHE IN PMMA | 7 | S
P | DISPOSITIVI PROTESICI IMPIANTABILI E PRODOTTI PER OSTEOSINTESI | P030102090199 | LENTI PER AFACHICI MONOFOCALI SFERICHE - ALTRE | 7 | S
P | DISPOSITIVI PROTESICI IMPIANTABILI E PRODOTTI PER OSTEOSINTESI | P0301020902 | LENTI PER AFACHICI MONOFOCALI ASFERICHE | 6 | N
P | DISPOSITIVI PROTESICI IMPIANTABILI E PRODOTTI PER OSTEOSINTESI | P030102090201 | LENTI PER AFACHICI MONOFOCALI ASFERICHE IN ACRILICO IDROFOBO | 7 | S
P | DISPOSITIVI PROTESICI IMPIANTABILI E PRODOTTI PER OSTEOSINTESI | P030102090202 | LENTI PER AFACHICI MONOFOCALI ASFERICHE IN ACRILICO IDROFILO | 7 | S
P | DISPOSITIVI PROTESICI IMPIANTABILI E PRODOTTI PER OSTEOSINTESI | P030102090203 | LENTI PER AFACHICI MONOFOCALI ASFERICHE IN SILICONE | 7 | S
P | DISPOSITIVI PROTESICI IMPIANTABILI E PRODOTTI PER OSTEOSINTESI | P030102090299 | LENTI PER AFACHICI MONOFOCALI ASFERICHE - ALTRE | 7 | S
P | DISPOSITIVI PROTESICI IMPIANTABILI E PRODOTTI PER OSTEOSINTESI | P0301020903 | LENTI PER AFACHICI MONOFOCALI TORICHE | 6 | N
P | DISPOSITIVI PROTESICI IMPIANTABILI E PRODOTTI PER OSTEOSINTESI | P030102090301 | LENTI PER AFACHICI MONOFOCALI TORICHE IN ACRILICO IDROFOBO | 7 | S
P | DISPOSITIVI PROTESICI IMPIANTABILI E PRODOTTI PER OSTEOSINTESI | P030102090302 | LENTI PER AFACHICI MONOFOCALI TORICHE IN ACRILICO IDROFILO | 7 | S
P | DISPOSITIVI PROTESICI IMPIANTABILI E PRODOTTI PER OSTEOSINTESI | P030102090303 | LENTI PER AFACHICI MONOFOCALI TORICHE IN SILICONE | 7 | S
P | DISPOSITIVI PROTESICI IMPIANTABILI E PRODOTTI PER OSTEOSINTESI | P030102090399 | LENTI PER AFACHICI MONOFOCALI TORICHE - ALTRE | 7 | S
P | DISPOSITIVI PROTESICI IMPIANTABILI E PRODOTTI PER OSTEOSINTESI | P03010210 | LENTI PER AFACHICI MULTIFOCALI | 5 | N
P | DISPOSITIVI PROTESICI IMPIANTABILI E PRODOTTI PER OSTEOSINTESI | P0301021001 | LENTI PER AFACHICI MULTIFOCALI SFERICHE | 6 | N
P | DISPOSITIVI PROTESICI IMPIANTABILI E PRODOTTI PER OSTEOSINTESI | P030102100101 | LENTI PER AFACHICI MULTIFOCALI SFERICHE IN ACRILICO IDROFOBO | 7 | S
P | DISPOSITIVI PROTESICI IMPIANTABILI E PRODOTTI PER OSTEOSINTESI | P030102100102 | LENTI PER AFACHICI MULTIFOCALI SFERICHE IN ACRILICO IDROFILO | 7 | S
P | DISPOSITIVI PROTESICI IMPIANTABILI E PRODOTTI PER OSTEOSINTESI | P030102100103 | LENTI PER AFACHICI MULTIFOCALI SFERICHE IN SILICONE | 7 | S
P | DISPOSITIVI PROTESICI IMPIANTABILI E PRODOTTI PER OSTEOSINTESI | P030102100199 | LENTI PER AFACHICI MULTIFOCALI SFERICHE - ALTRE | 7 | S
P | DISPOSITIVI PROTESICI IMPIANTABILI E PRODOTTI PER OSTEOSINTESI | P0301021002 | LENTI PER AFACHICI MULTIFOCALI ASFERICHE | 6 | N
P | DISPOSITIVI PROTESICI IMPIANTABILI E PRODOTTI PER OSTEOSINTESI | P030102100201 | LENTI PER AFACHICI MULTIFOCALI ASFERICHE IN ACRILICO IDROFOBO | 7 | S
P | DISPOSITIVI PROTESICI IMPIANTABILI E PRODOTTI PER OSTEOSINTESI | P030102100202 | LENTI PER AFACHICI MULTIFOCALI ASFERICHE IN ACRILICO IDROFILO | 7 | S
P | DISPOSITIVI PROTESICI IMPIANTABILI E PRODOTTI PER OSTEOSINTESI | P030102100203 | LENTI PER AFACHICI MULTIFOCALI ASFERICHE IN SILICONE | 7 | S
P | DISPOSITIVI PROTESICI IMPIANTABILI E PRODOTTI PER OSTEOSINTESI | P030102100299 | LENTI PER AFACHICI MULTIFOCALI ASFERICHE - ALTRE | 7 | S
P | DISPOSITIVI PROTESICI IMPIANTABILI E PRODOTTI PER OSTEOSINTESI | P0301021003 | LENTI PER AFACHICI MULTIFOCALI TORICHE | 6 | N
P | DISPOSITIVI PROTESICI IMPIANTABILI E PRODOTTI PER OSTEOSINTESI | P030102100301 | LENTI PER AFACHICI MULTIFOCALI TORICHE IN ACRILICO IDROFOBO | 7 | S
P | DISPOSITIVI PROTESICI IMPIANTABILI E PRODOTTI PER OSTEOSINTESI | P030102100302 | LENTI PER AFACHICI MULTIFOCALI TORICHE IN ACRILICO IDROFILO | 7 | S
P | DISPOSITIVI PROTESICI IMPIANTABILI E PRODOTTI PER OSTEOSINTESI | P030102100303 | LENTI PER AFACHICI MULTIFOCALI TORICHE IN SILICONE | 7 | S
P | DISPOSITIVI PROTESICI IMPIANTABILI E PRODOTTI PER OSTEOSINTESI | P030102100399 | LENTI PER AFACHICI MULTIFOCALI TORICHE - ALTRE | 7 | S
P | DISPOSITIVI PROTESICI IMPIANTABILI E PRODOTTI PER OSTEOSINTESI | P03010211 | LENTI PER AFACHICI ACCOMODATIVE | 5 | N
P | DISPOSITIVI PROTESICI IMPIANTABILI E PRODOTTI PER OSTEOSINTESI | P0301021101 | LENTI PER AFACHICI ACCOMODATIVE SFERICHE | 6 | N
P | DISPOSITIVI PROTESICI IMPIANTABILI E PRODOTTI PER OSTEOSINTESI | P030102110101 | LENTI PER AFACHICI ACCOMODATIVE SFERICHE IN ACRILICO IDROFOBO | 7 | S
P | DISPOSITIVI PROTESICI IMPIANTABILI E PRODOTTI PER OSTEOSINTESI | P030102110102 | LENTI PER AFACHICI ACCOMODATIVE SFERICHE IN ACRILICO IDROFILO | 7 | S
P | DISPOSITIVI PROTESICI IMPIANTABILI E PRODOTTI PER OSTEOSINTESI | P030102110103 | LENTI PER AFACHICI ACCOMODATIVE SFERICHE IN SILICONE | 7 | S
P | DISPOSITIVI PROTESICI IMPIANTABILI E PRODOTTI PER OSTEOSINTESI | P030102110199 | LENTI PER AFACHICI ACCOMODATIVE SFERICHE - ALTRE | 7 | S
P | DISPOSITIVI PROTESICI IMPIANTABILI E PRODOTTI PER OSTEOSINTESI | P0301021102 | LENTI PER AFACHICI ACCOMODATIVE ASFERICHE | 6 | N
P | DISPOSITIVI PROTESICI IMPIANTABILI E PRODOTTI PER OSTEOSINTESI | P030102110201 | LENTI PER AFACHICI ACCOMODATIVE ASFERICHE IN ACRILICO IDROFOBO | 7 | S
P | DISPOSITIVI PROTESICI IMPIANTABILI E PRODOTTI PER OSTEOSINTESI | P030102110202 | LENTI PER AFACHICI ACCOMODATIVE ASFERICHE IN ACRILICO IDROFILO | 7 | S
P | DISPOSITIVI PROTESICI IMPIANTABILI E PRODOTTI PER OSTEOSINTESI | P030102110203 | LENTI PER AFACHICI ACCOMODATIVE ASFERICHE IN SILICONE | 7 | S
P | DISPOSITIVI PROTESICI IMPIANTABILI E PRODOTTI PER OSTEOSINTESI | P030102110299 | LENTI PER AFACHICI ACCOMODATIVE ASFERICHE - ALTRE | 7 | S
P | DISPOSITIVI PROTESICI IMPIANTABILI E PRODOTTI PER OSTEOSINTESI | P0301021103 | LENTI PER AFACHICI ACCOMODATIVE TORICHE | 6 | N
P | DISPOSITIVI PROTESICI IMPIANTABILI E PRODOTTI PER OSTEOSINTESI | P030102110301 | LENTI PER AFACHICI ACCOMODATIVE TORICHE IN ACRILICO IDROFOBO | 7 | S
P | DISPOSITIVI PROTESICI IMPIANTABILI E PRODOTTI PER OSTEOSINTESI | P030102110302 | LENTI PER AFACHICI ACCOMODATIVE TORICHE IN ACRILICO IDROFILO | 7 | S
P | DISPOSITIVI PROTESICI IMPIANTABILI E PRODOTTI PER OSTEOSINTESI | P030102110303 | LENTI PER AFACHICI ACCOMODATIVE TORICHE IN SILICONE | 7 | S
P | DISPOSITIVI PROTESICI IMPIANTABILI E PRODOTTI PER OSTEOSINTESI | P030102110399 | LENTI PER AFACHICI ACCOMODATIVE TORICHE - ALTRE | 7 | S
P | DISPOSITIVI PROTESICI IMPIANTABILI E PRODOTTI PER OSTEOSINTESI | P030190 | LENTI INTRAOCULARI - VARIE | 4 | N
P | DISPOSITIVI PROTESICI IMPIANTABILI E PRODOTTI PER OSTEOSINTESI | P03019001 | LENTI PER CORREZIONE DI IPOVISIONE DA MACULOPATIA | 5 | S
P | DISPOSITIVI PROTESICI IMPIANTABILI E PRODOTTI PER OSTEOSINTESI | P030199 | LENTI INTRAOCULARI - ALTRE | 4 | S
P | DISPOSITIVI PROTESICI IMPIANTABILI E PRODOTTI PER OSTEOSINTESI | P0380 | PROTESI OCULISTICHE - ACCESSORI | 3 | S
P | DISPOSITIVI PROTESICI IMPIANTABILI E PRODOTTI PER OSTEOSINTESI | P0399 | PROTESI OCULISTICHE - ALTRE | 3 | S
P | DISPOSITIVI PROTESICI IMPIANTABILI E PRODOTTI PER OSTEOSINTESI | P04 | PROTESI PER APPARATO RESPIRATORIO | 2 | N
P | DISPOSITIVI PROTESICI IMPIANTABILI E PRODOTTI PER OSTEOSINTESI | P0401 | PROTESI TRACHEOBRONCHIALI | 3 | S
P | DISPOSITIVI PROTESICI IMPIANTABILI E PRODOTTI PER OSTEOSINTESI | P0480 | PROTESI PER APPARATO RESPIRATORIO - ACCESSORI | 3 | S
P | DISPOSITIVI PROTESICI IMPIANTABILI E PRODOTTI PER OSTEOSINTESI | P0499 | PROTESI PER APPARATO RESPIRATORIO - ALTRE | 3 | S
P | DISPOSITIVI PROTESICI IMPIANTABILI E PRODOTTI PER OSTEOSINTESI | P05 | PROTESI ESOFAGEE E GASTROINTESTINALI | 2 | N
P | DISPOSITIVI PROTESICI IMPIANTABILI E PRODOTTI PER OSTEOSINTESI | P0501 | PROTESI ESOFAGEE | 3 | S
P | DISPOSITIVI PROTESICI IMPIANTABILI E PRODOTTI PER OSTEOSINTESI | P0502 | PROTESI BILIARI E PANCREATICHE | 3 | S
P | DISPOSITIVI PROTESICI IMPIANTABILI E PRODOTTI PER OSTEOSINTESI | P0503 | PROTESI ENTERALI PER COLON-DUODENO | 3 | S
P | DISPOSITIVI PROTESICI IMPIANTABILI E PRODOTTI PER OSTEOSINTESI | P0504 | PROTESI PER INCONTINENZA FECALE | 3 | N
P | DISPOSITIVI PROTESICI IMPIANTABILI E PRODOTTI PER OSTEOSINTESI | P050401 | SFINTERI ANALI | 4 | S
P | DISPOSITIVI PROTESICI IMPIANTABILI E PRODOTTI PER OSTEOSINTESI | P050499 | PROTESI PER INCONTINENZA FECALE - ALTRE | 4 | S
P | DISPOSITIVI PROTESICI IMPIANTABILI E PRODOTTI PER OSTEOSINTESI | P0580 | PROTESI ESOFAGEE E GASTROINTESTINALI - ACCESSORI | 3 | N
P | DISPOSITIVI PROTESICI IMPIANTABILI E PRODOTTI PER OSTEOSINTESI | P058001 | DISPOSITIVI PER POSIZIONAMENTO DI PROTESI ESOFAGEE E GASTROINTESTINALI | 4 | S
P | DISPOSITIVI PROTESICI IMPIANTABILI E PRODOTTI PER OSTEOSINTESI | P058099 | PROTESI ESOFAGEE E GASTROINTESTINALI - ACCESSORI ALTRI | 4 | S
P | DISPOSITIVI PROTESICI IMPIANTABILI E PRODOTTI PER OSTEOSINTESI | P0599 | PROTESI ESOFAGEE E GASTROINTESTINALI - ALTRE | 3 | S
P | DISPOSITIVI PROTESICI IMPIANTABILI E PRODOTTI PER OSTEOSINTESI | P06 | PROTESI MAMMARIE | 2 | N
P | DISPOSITIVI PROTESICI IMPIANTABILI E PRODOTTI PER OSTEOSINTESI | P0601 | PROTESI MAMMARIE STANDARD | 3 | N
P | DISPOSITIVI PROTESICI IMPIANTABILI E PRODOTTI PER OSTEOSINTESI | P060101 | PROTESI MAMMARIE ROTONDE | 4 | S
P | DISPOSITIVI PROTESICI IMPIANTABILI E PRODOTTI PER OSTEOSINTESI | P060102 | PROTESI MAMMARIE ANATOMICHE | 4 | S
P | DISPOSITIVI PROTESICI IMPIANTABILI E PRODOTTI PER OSTEOSINTESI | P060199 | PROTESI MAMMARIE STANDARD - ALTRE | 4 | S
P | DISPOSITIVI PROTESICI IMPIANTABILI E PRODOTTI PER OSTEOSINTESI | P0602 | PROTESI MAMMARIE-ESPANSORE | 3 | N
P | DISPOSITIVI PROTESICI IMPIANTABILI E PRODOTTI PER OSTEOSINTESI | P060201 | PROTESI MAMMARIE TIPO BECKER | 4 | S
P | DISPOSITIVI PROTESICI IMPIANTABILI E PRODOTTI PER OSTEOSINTESI | P060299 | PROTESI MAMMARIE-ESPANSORE - ALTRE | 4 | S
P | DISPOSITIVI PROTESICI IMPIANTABILI E PRODOTTI PER OSTEOSINTESI | P0680 | PROTESI MAMMARIE - ACCESSORI | 3 | S
P | DISPOSITIVI PROTESICI IMPIANTABILI E PRODOTTI PER OSTEOSINTESI | P0699 | PROTESI MAMMARIE - ALTRE | 3 | S
P | DISPOSITIVI PROTESICI IMPIANTABILI E PRODOTTI PER OSTEOSINTESI | P07 | PROTESI VASCOLARI E CARDIACHE | 2 | N
P | DISPOSITIVI PROTESICI IMPIANTABILI E PRODOTTI PER OSTEOSINTESI | P0701 | PROTESI VASCOLARI | 3 | N
P | DISPOSITIVI PROTESICI IMPIANTABILI E PRODOTTI PER OSTEOSINTESI | P070101 | PROTESI VASCOLARI BIOLOGICHE | 4 | N
P | DISPOSITIVI PROTESICI IMPIANTABILI E PRODOTTI PER OSTEOSINTESI | P07010101 | PROTESI VASCOLARI IN PERICARDIO | 5 | N
P | DISPOSITIVI PROTESICI IMPIANTABILI E PRODOTTI PER OSTEOSINTESI | P0701010101 | PROTESI VASCOLARI IN PERICARDIO RETTE | 6 | S
P | DISPOSITIVI PROTESICI IMPIANTABILI E PRODOTTI PER OSTEOSINTESI | P0701010102 | PROTESI VASCOLARI IN PERICARDIO BIFORCATE | 6 | S
P | DISPOSITIVI PROTESICI IMPIANTABILI E PRODOTTI PER OSTEOSINTESI | P07010102 | PROTESI VASCOLARI OMOLOGHE | 5 | N
P | DISPOSITIVI PROTESICI IMPIANTABILI E PRODOTTI PER OSTEOSINTESI | P0701010201 | PROTESI VASCOLARI OMOLOGHE RETTE | 6 | S
P | DISPOSITIVI PROTESICI IMPIANTABILI E PRODOTTI PER OSTEOSINTESI | P0701010202 | PROTESI VASCOLARI OMOLOGHE BIFORCATE | 6 | S
P | DISPOSITIVI PROTESICI IMPIANTABILI E PRODOTTI PER OSTEOSINTESI | P07010199 | PROTESI VASCOLARI BIOLOGICHE - ALTRE | 5 | S
P | DISPOSITIVI PROTESICI IMPIANTABILI E PRODOTTI PER OSTEOSINTESI | P070102 | PROTESI VASCOLARI SINTETICHE | 4 | N
P | DISPOSITIVI PROTESICI IMPIANTABILI E PRODOTTI PER OSTEOSINTESI | P07010201 | PROTESI VASCOLARI SINTETICHE IN DACRON | 5 | N
P | DISPOSITIVI PROTESICI IMPIANTABILI E PRODOTTI PER OSTEOSINTESI | P0701020101 | PROTESI VASCOLARI RETTE IN DACRON | 6 | N
P | DISPOSITIVI PROTESICI IMPIANTABILI E PRODOTTI PER OSTEOSINTESI | P070102010101 | PROTESI VASCOLARI RETTE IN DACRON MAGLIA | 7 | S
P | DISPOSITIVI PROTESICI IMPIANTABILI E PRODOTTI PER OSTEOSINTESI | P070102010102 | PROTESI VASCOLARI RETTE IN DACRON TESSUTO | 7 | S
P | DISPOSITIVI PROTESICI IMPIANTABILI E PRODOTTI PER OSTEOSINTESI | P0701020102 | PROTESI VASCOLARI MULTIFORCATE IN DACRON | 6 | N
P | DISPOSITIVI PROTESICI IMPIANTABILI E PRODOTTI PER OSTEOSINTESI | P070102010201 | PROTESI VASCOLARI MULTIFORCATE IN DACRON MAGLIA (ARCO AORTICO (anche collaterali multipli) E TORACO- ADDOMINALI) | 7 | S
P | DISPOSITIVI PROTESICI IMPIANTABILI E PRODOTTI PER OSTEOSINTESI | P070102010202 | PROTESI VASCOLARI MULTIFORCATE IN DACRON TESSUTO | 7 | S
P | DISPOSITIVI PROTESICI IMPIANTABILI E PRODOTTI PER OSTEOSINTESI | P07010202 | PROTESI VASCOLARI SINTETICHE IN PTFE | 5 | N
P | DISPOSITIVI PROTESICI IMPIANTABILI E PRODOTTI PER OSTEOSINTESI | P0701020201 | PROTESI VASCOLARI RETTE IN PTFE | 6 | N
P | DISPOSITIVI PROTESICI IMPIANTABILI E PRODOTTI PER OSTEOSINTESI | P070102020101 | PROTESI VASCOLARI RETTE IN PTFE SEMPLICI | 7 | S
P | DISPOSITIVI PROTESICI IMPIANTABILI E PRODOTTI PER OSTEOSINTESI | P070102020102 | PROTESI VASCOLARI RETTE IN PTFE RINFORZATE | 7 | S
P | DISPOSITIVI PROTESICI IMPIANTABILI E PRODOTTI PER OSTEOSINTESI | P0701020202 | PROTESI VASCOLARI BIFORCATE IN PTFE | 6 | N
P | DISPOSITIVI PROTESICI IMPIANTABILI E PRODOTTI PER OSTEOSINTESI | P070102020201 | PROTESI VASCOLARI BIFORCATE IN PTFE SEMPLICI | 7 | S
P | DISPOSITIVI PROTESICI IMPIANTABILI E PRODOTTI PER OSTEOSINTESI | P070102020202 | PROTESI VASCOLARI BIFORCATE IN PTFE RINFORZATE | 7 | S
P | DISPOSITIVI PROTESICI IMPIANTABILI E PRODOTTI PER OSTEOSINTESI | P07010299 | PROTESI VASCOLARI SINTETICHE - ALTRE | 5 | S
P | DISPOSITIVI PROTESICI IMPIANTABILI E PRODOTTI PER OSTEOSINTESI | P070180 | PROTESI VASCOLARI - ACCESSORI | 4 | S
P | DISPOSITIVI PROTESICI IMPIANTABILI E PRODOTTI PER OSTEOSINTESI | P0702 | PATCH VASCOLARI | 3 | N
P | DISPOSITIVI PROTESICI IMPIANTABILI E PRODOTTI PER OSTEOSINTESI | P070201 | PATCH VASCOLARI BIOLOGICI | 4 | N
P | DISPOSITIVI PROTESICI IMPIANTABILI E PRODOTTI PER OSTEOSINTESI | P07020101 | PATCH VASCOLARI IN PERICARDIO | 5 | S
P | DISPOSITIVI PROTESICI IMPIANTABILI E PRODOTTI PER OSTEOSINTESI | P07020199 | PATCH VASCOLARI BIOLOGICI - ALTRI | 5 | S
P | DISPOSITIVI PROTESICI IMPIANTABILI E PRODOTTI PER OSTEOSINTESI | P070202 | PATCH VASCOLARI SINTETICI | 4 | N
P | DISPOSITIVI PROTESICI IMPIANTABILI E PRODOTTI PER OSTEOSINTESI | P07020201 | PATCH VASCOLARI IN DACRON | 5 | S
P | DISPOSITIVI PROTESICI IMPIANTABILI E PRODOTTI PER OSTEOSINTESI | P07020202 | PATCH VASCOLARI IN PTFE | 5 | S
P | DISPOSITIVI PROTESICI IMPIANTABILI E PRODOTTI PER OSTEOSINTESI | P07020299 | PATCH VASCOLARI SINTETICI - ALTRI | 5 | S
P | DISPOSITIVI PROTESICI IMPIANTABILI E PRODOTTI PER OSTEOSINTESI | P0703 | VALVOLE CARDIACHE | 3 | N
P | DISPOSITIVI PROTESICI IMPIANTABILI E PRODOTTI PER OSTEOSINTESI | P070301 | VALVOLE CARDIACHE BIOLOGICHE | 4 | N
P | DISPOSITIVI PROTESICI IMPIANTABILI E PRODOTTI PER OSTEOSINTESI | P07030101 | VALVOLE CARDIACHE BIOLOGICHE CON SUPPORTO PER IMPIANTO CHIRURGICO | 5 | N
P | DISPOSITIVI PROTESICI IMPIANTABILI E PRODOTTI PER OSTEOSINTESI | P0703010101 | VALVOLE CARDIACHE BIOLOGICHE DA TESSUTO VALVOLARE DI ORIGINE ANIMALE CON SUPPORTO PER IMPIANTO CHIRURGICO | 6 | S
P | DISPOSITIVI PROTESICI IMPIANTABILI E PRODOTTI PER OSTEOSINTESI | P0703010102 | VALVOLE CARDIACHE BIOLOGICHE DA TESSUTO DI ORIGINE ANIMALE CON SUPPORTO PER IMPIANTO CHIRURGICO | 6 | S
P | DISPOSITIVI PROTESICI IMPIANTABILI E PRODOTTI PER OSTEOSINTESI | P07030102 | VALVOLE CARDIACHE BIOLOGICHE SENZA SUPPORTO | 5 | N
P | DISPOSITIVI PROTESICI IMPIANTABILI E PRODOTTI PER OSTEOSINTESI | P0703010201 | VALVOLE CARDIACHE BIOLOGICHE DA TESSUTO VALVOLARE DI ORIGINE ANIMALE SENZA SUPPORTO | 6 | S
P | DISPOSITIVI PROTESICI IMPIANTABILI E PRODOTTI PER OSTEOSINTESI | P0703010202 | VALVOLE CARDIACHE BIOLOGICHE DA TESSUTO DI ORIGINE ANIMALE SENZA SUPPORTO | 6 | S
P | DISPOSITIVI PROTESICI IMPIANTABILI E PRODOTTI PER OSTEOSINTESI | P07030103 | VALVOLE CARDIACHE BIOLOGICHE CON SUPPORTO PER IMPIANTO PERCUTANEO | 5 | N
P | DISPOSITIVI PROTESICI IMPIANTABILI E PRODOTTI PER OSTEOSINTESI | P0703010301 | VALVOLE CARDIACHE BIOLOGICHE DA TESSUTO VALVOLARE DI ORIGINE ANIMALE CON SUPPORTO PER IMPIANTO PERCUTANEO | 6 | S
P | DISPOSITIVI PROTESICI IMPIANTABILI E PRODOTTI PER OSTEOSINTESI | P0703010302 | VALVOLE CARDIACHE BIOLOGICHE DA TESSUTO DI ORIGINE ANIMALE CON SUPPORTO PER IMPIANTO PERCUTANEO | 6 | S
P | DISPOSITIVI PROTESICI IMPIANTABILI E PRODOTTI PER OSTEOSINTESI | P07030199 | VALVOLE CARDIACHE BIOLOGICHE - ALTRE | 5 | S
P | DISPOSITIVI PROTESICI IMPIANTABILI E PRODOTTI PER OSTEOSINTESI | P070302 | VALVOLE CARDIACHE MECCANICHE | 4 | N
P | DISPOSITIVI PROTESICI IMPIANTABILI E PRODOTTI PER OSTEOSINTESI | P07030201 | VALVOLE CARDIACHE MECCANICHE A PALLA | 5 | S
P | DISPOSITIVI PROTESICI IMPIANTABILI E PRODOTTI PER OSTEOSINTESI | P07030202 | VALVOLE CARDIACHE MECCANICHE MONODISCO | 5 | S
P | DISPOSITIVI PROTESICI IMPIANTABILI E PRODOTTI PER OSTEOSINTESI | P07030203 | VALVOLE CARDIACHE MECCANICHE BIDISCO | 5 | S
P | DISPOSITIVI PROTESICI IMPIANTABILI E PRODOTTI PER OSTEOSINTESI | P07030299 | VALVOLE CARDIACHE MECCANICHE - ALTRE | 5 | S
P | DISPOSITIVI PROTESICI IMPIANTABILI E PRODOTTI PER OSTEOSINTESI | P070303 | TUBI VALVOLATI CARDIACI | 4 | N
P | DISPOSITIVI PROTESICI IMPIANTABILI E PRODOTTI PER OSTEOSINTESI | P07030301 | TUBI VALVOLATI CARDIACI BIOLOGICI | 5 | S
P | DISPOSITIVI PROTESICI IMPIANTABILI E PRODOTTI PER OSTEOSINTESI | P07030302 | TUBI VALVOLATI CARDIACI MECCANICI | 5 | S
P | DISPOSITIVI PROTESICI IMPIANTABILI E PRODOTTI PER OSTEOSINTESI | P07030399 | TUBI VALVOLATI CARDIACI - ALTRI | 5 | S
P | DISPOSITIVI PROTESICI IMPIANTABILI E PRODOTTI PER OSTEOSINTESI | P070304 | ANELLI VALVOLARI CARDIACI | 4 | N
P | DISPOSITIVI PROTESICI IMPIANTABILI E PRODOTTI PER OSTEOSINTESI | P07030401 | ANELLI VALVOLARI CARDIACI FLESSIBILI O SENZA SUPPORTO | 5 | S
P | DISPOSITIVI PROTESICI IMPIANTABILI E PRODOTTI PER OSTEOSINTESI | P07030402 | ANELLI VALVOLARI CARDIACI RIGIDI O SEMIRIGIDI CON SUPPORTO | 5 | S
P | DISPOSITIVI PROTESICI IMPIANTABILI E PRODOTTI PER OSTEOSINTESI | P07030403 | ANELLI VALVOLARI CARDIACI INCOMPLETI SEMIRIGIDI | 5 | S
P | DISPOSITIVI PROTESICI IMPIANTABILI E PRODOTTI PER OSTEOSINTESI | P07030499 | ANELLI VALVOLARI CARDIACI - ALTRI | 5 | S
P | DISPOSITIVI PROTESICI IMPIANTABILI E PRODOTTI PER OSTEOSINTESI | P070399 | VALVOLE CARDIACHE - ALTRE | 4 | S
P | DISPOSITIVI PROTESICI IMPIANTABILI E PRODOTTI PER OSTEOSINTESI | P0704 | ENDOPROTESI VASCOLARI E CARDIACHE | 3 | N
P | DISPOSITIVI PROTESICI IMPIANTABILI E PRODOTTI PER OSTEOSINTESI | P070401 | ENDOPROTESI VASCOLARI | 4 | N
P | DISPOSITIVI PROTESICI IMPIANTABILI E PRODOTTI PER OSTEOSINTESI | P07040101 | ENDOPROTESI VASCOLARI IN DACRON | 5 | N
P | DISPOSITIVI PROTESICI IMPIANTABILI E PRODOTTI PER OSTEOSINTESI | P0704010101 | ENDOPROTESI VASCOLARI IN DACRON RETTE | 6 | N
P | DISPOSITIVI PROTESICI IMPIANTABILI E PRODOTTI PER OSTEOSINTESI | P070401010101 | ENDOPROTESI VASCOLARI IN DACRON RETTE - ADDOMINALI | 7 | S
P | DISPOSITIVI PROTESICI IMPIANTABILI E PRODOTTI PER OSTEOSINTESI | P070401010102 | ENDOPROTESI VASCOLARI IN DACRON RETTE - TORACICHE | 7 | S
P | DISPOSITIVI PROTESICI IMPIANTABILI E PRODOTTI PER OSTEOSINTESI | P070401010199 | ENDOPROTESI VASCOLARI IN DACRON RETTE - ALTRE | 7 | S
P | DISPOSITIVI PROTESICI IMPIANTABILI E PRODOTTI PER OSTEOSINTESI | P0704010102 | ENDOPROTESI VASCOLARI IN DACRON BIFORCATE | 6 | S
P | DISPOSITIVI PROTESICI IMPIANTABILI E PRODOTTI PER OSTEOSINTESI | P0704010103 | ENDOPROTESI VASCOLARI IN DACRON AUSILIARIE | 6 | S
P | DISPOSITIVI PROTESICI IMPIANTABILI E PRODOTTI PER OSTEOSINTESI | P07040102 | ENDOPROTESI VASCOLARI IN PTFE | 5 | N
P | DISPOSITIVI PROTESICI IMPIANTABILI E PRODOTTI PER OSTEOSINTESI | P0704010201 | ENDOPROTESI VASCOLARI IN PTFE RETTE | 6 | N
P | DISPOSITIVI PROTESICI IMPIANTABILI E PRODOTTI PER OSTEOSINTESI | P070401020101 | ENDOPROTESI VASCOLARI IN PTFE RETTE - ADDOMINALI | 7 | S
P | DISPOSITIVI PROTESICI IMPIANTABILI E PRODOTTI PER OSTEOSINTESI | P070401020102 | ENDOPROTESI VASCOLARI IN PTFE RETTE - TORACICHE | 7 | S
P | DISPOSITIVI PROTESICI IMPIANTABILI E PRODOTTI PER OSTEOSINTESI | P070401020103 | ENDOPROTESI VASCOLARI IN PTFE RETTE - PERIFERICHE | 7 | S
P | DISPOSITIVI PROTESICI IMPIANTABILI E PRODOTTI PER OSTEOSINTESI | P070401020199 | ENDOPROTESI VASCOLARI IN PTFE RETTE - ALTRE | 7 | S
P | DISPOSITIVI PROTESICI IMPIANTABILI E PRODOTTI PER OSTEOSINTESI | P0704010202 | ENDOPROTESI VASCOLARI IN PTFE BIFORCATE | 6 | S
P | DISPOSITIVI PROTESICI IMPIANTABILI E PRODOTTI PER OSTEOSINTESI | P0704010203 | ENDOPROTESI VASCOLARI IN PTFE AUSILIARIE | 6 | S
P | DISPOSITIVI PROTESICI IMPIANTABILI E PRODOTTI PER OSTEOSINTESI | P07040199 | ENDOPROTESI VASCOLARI - ALTRE | 5 | S
P | DISPOSITIVI PROTESICI IMPIANTABILI E PRODOTTI PER OSTEOSINTESI | P070402 | STENT VASCOLARI | 4 | N
P | DISPOSITIVI PROTESICI IMPIANTABILI E PRODOTTI PER OSTEOSINTESI | P07040201 | STENT CORONARICI | 5 | N
P | DISPOSITIVI PROTESICI IMPIANTABILI E PRODOTTI PER OSTEOSINTESI | P0704020101 | STENT CORONARICI NUDI (BMS) | 6 | N
P | DISPOSITIVI PROTESICI IMPIANTABILI E PRODOTTI PER OSTEOSINTESI | P070402010101 | STENT CORONARICI NUDI IN ACCIAIO INOSSIDABILE | 7 | S
P | DISPOSITIVI PROTESICI IMPIANTABILI E PRODOTTI PER OSTEOSINTESI | P070402010102 | STENT CORONARICI NUDI IN LEGHE METALLICHE DIVERSE DALL'ACCIAIO | 7 | S
P | DISPOSITIVI PROTESICI IMPIANTABILI E PRODOTTI PER OSTEOSINTESI | P070402010199 | STENT CORONARICI NUDI (BMS) - ALTRI | 7 | S
P | DISPOSITIVI PROTESICI IMPIANTABILI E PRODOTTI PER OSTEOSINTESI | P0704020102 | STENT CORONARICI RIVESTITI | 6 | S
P | DISPOSITIVI PROTESICI IMPIANTABILI E PRODOTTI PER OSTEOSINTESI | P0704020103 | STENT CORONARICI A CESSIONE DI FARMACO (DES) O BIOATTIVI | 6 | S
P | DISPOSITIVI PROTESICI IMPIANTABILI E PRODOTTI PER OSTEOSINTESI | P0704020104 | STENT CORONARICI RIASSORBIBILI | 6 | S
P | DISPOSITIVI PROTESICI IMPIANTABILI E PRODOTTI PER OSTEOSINTESI | P0704020199 | STENT CORONARICI - ALTRI | 6 | S
P | DISPOSITIVI PROTESICI IMPIANTABILI E PRODOTTI PER OSTEOSINTESI | P07040202 | STENT VASCOLARI PERIFERICI | 5 | N
P | DISPOSITIVI PROTESICI IMPIANTABILI E PRODOTTI PER OSTEOSINTESI | P0704020201 | STENT VASCOLARI PERIFERICI NUDI (BMS) | 6 | S
P | DISPOSITIVI PROTESICI IMPIANTABILI E PRODOTTI PER OSTEOSINTESI | P0704020202 | STENT VASCOLARI PERIFERICI RIVESTITI | 6 | S
P | DISPOSITIVI PROTESICI IMPIANTABILI E PRODOTTI PER OSTEOSINTESI | P0704020203 | STENT VASCOLARI PERIFERICI A CESSIONE DI FARMACO (DES) O BIOATTIVI | 6 | S
P | DISPOSITIVI PROTESICI IMPIANTABILI E PRODOTTI PER OSTEOSINTESI | P0704020299 | STENT VASCOLARI PERIFERICI - ALTRI | 6 | S
P | DISPOSITIVI PROTESICI IMPIANTABILI E PRODOTTI PER OSTEOSINTESI | P070403 | PROTESI PER OCCLUSIONE DEI DIFETTI CARDIACI E CORONARICI | 4 | N
P | DISPOSITIVI PROTESICI IMPIANTABILI E PRODOTTI PER OSTEOSINTESI | P07040301 | PROTESI INTERVENTRICOLARI | 5 | S
P | DISPOSITIVI PROTESICI IMPIANTABILI E PRODOTTI PER OSTEOSINTESI | P07040302 | PROTESI INTERATRIALI | 5 | S
P | DISPOSITIVI PROTESICI IMPIANTABILI E PRODOTTI PER OSTEOSINTESI | P07040303 | PROTESI PER FORAMI OVALI PERVI E PER DOTTO DI BOTALLO | 5 | S
P | DISPOSITIVI PROTESICI IMPIANTABILI E PRODOTTI PER OSTEOSINTESI | P07040399 | PROTESI PER OCCLUSIONE DEI DIFETTI CARDIACI E CORONARICI - ALTRI | 5 | S
P | DISPOSITIVI PROTESICI IMPIANTABILI E PRODOTTI PER OSTEOSINTESI | P0780 | PROTESI VASCOLARI E CARDIACHE - ACCESSORI | 3 | S
P | DISPOSITIVI PROTESICI IMPIANTABILI E PRODOTTI PER OSTEOSINTESI | P0799 | PROTESI VASCOLARI E CARDIACHE - ALTRE | 3 | S
P | DISPOSITIVI PROTESICI IMPIANTABILI E PRODOTTI PER OSTEOSINTESI | P08 | PROTESI UROGENITALI | 2 | N
P | DISPOSITIVI PROTESICI IMPIANTABILI E PRODOTTI PER OSTEOSINTESI | P0801 | PROTESI PER INCONTINENZA URINARIA | 3 | N
P | DISPOSITIVI PROTESICI IMPIANTABILI E PRODOTTI PER OSTEOSINTESI | P080102 | SFINTERI URINARI ARTIFICIALI | 4 | S
P | DISPOSITIVI PROTESICI IMPIANTABILI E PRODOTTI PER OSTEOSINTESI | P080199 | PROTESI PER INCONTINENZA URINARIA - ALTRE | 4 | S
P | DISPOSITIVI PROTESICI IMPIANTABILI E PRODOTTI PER OSTEOSINTESI | P0802 | PROTESI PER DISFUNZIONE ERETTILE | 3 | N
P | DISPOSITIVI PROTESICI IMPIANTABILI E PRODOTTI PER OSTEOSINTESI | P080201 | PROTESI TESTICOLARI | 4 | S
P | DISPOSITIVI PROTESICI IMPIANTABILI E PRODOTTI PER OSTEOSINTESI | P080202 | PROTESI PENIENE | 4 | S
P | DISPOSITIVI PROTESICI IMPIANTABILI E PRODOTTI PER OSTEOSINTESI | P080299 | PROTESI PER DISFUNZIONE ERETTILE - ALTRE | 4 | S
P | DISPOSITIVI PROTESICI IMPIANTABILI E PRODOTTI PER OSTEOSINTESI | P0803 | PROTESI PER LE OSTRUZIONI URINARIE | 3 | N
P | DISPOSITIVI PROTESICI IMPIANTABILI E PRODOTTI PER OSTEOSINTESI | P080301 | PROTESI ENDOURETRALI | 4 | S
P | DISPOSITIVI PROTESICI IMPIANTABILI E PRODOTTI PER OSTEOSINTESI | P080302 | PROTESI ENDOURETERALI | 4 | S
P | DISPOSITIVI PROTESICI IMPIANTABILI E PRODOTTI PER OSTEOSINTESI | P080399 | PROTESI PER LE OSTRUZIONI URINARIE - ALTRE | 4 | S
P | DISPOSITIVI PROTESICI IMPIANTABILI E PRODOTTI PER OSTEOSINTESI | P0804 | PROTESI PER L'APPARATO GENITALE FEMMINILE | 3 | N
P | DISPOSITIVI PROTESICI IMPIANTABILI E PRODOTTI PER OSTEOSINTESI | P080401 | PROTESI TUBARICHE | 4 | S
P | DISPOSITIVI PROTESICI IMPIANTABILI E PRODOTTI PER OSTEOSINTESI | P080499 | PROTESI PER L'APPARATO GENITALE FEMMINILE - ALTRE | 4 | S
P | DISPOSITIVI PROTESICI IMPIANTABILI E PRODOTTI PER OSTEOSINTESI | P0880 | PROTESI UROGENITALI - ACCESSORI | 3 | S
P | DISPOSITIVI PROTESICI IMPIANTABILI E PRODOTTI PER OSTEOSINTESI | P0899 | PROTESI UROGENITALI - ALTRE | 3 | S
P | DISPOSITIVI PROTESICI IMPIANTABILI E PRODOTTI PER OSTEOSINTESI | P09 | PROTESI ORTOPEDICHE E MEZZI PER OSTEOSINTESI E SINTESI TENDINEO-LEGAMENTOSA | 2 | N
P | DISPOSITIVI PROTESICI IMPIANTABILI E PRODOTTI PER OSTEOSINTESI | P0901 | PROTESI DI SPALLA | 3 | N
P | DISPOSITIVI PROTESICI IMPIANTABILI E PRODOTTI PER OSTEOSINTESI | P090103 | COMPONENTI GLENOIDALI | 4 | S
P | DISPOSITIVI PROTESICI IMPIANTABILI E PRODOTTI PER OSTEOSINTESI | P090104 | COMPONENTI OMERALI PER PROTESI DI SPALLA | 4 | S
P | DISPOSITIVI PROTESICI IMPIANTABILI E PRODOTTI PER OSTEOSINTESI | P090180 | PROTESI DI SPALLA - ACCESSORI | 4 | S
P | DISPOSITIVI PROTESICI IMPIANTABILI E PRODOTTI PER OSTEOSINTESI | P090199 | PROTESI DI SPALLA - ALTRE | 4 | S
P | DISPOSITIVI PROTESICI IMPIANTABILI E PRODOTTI PER OSTEOSINTESI | P0902 | PROTESI DI GOMITO | 3 | N
P | DISPOSITIVI PROTESICI IMPIANTABILI E PRODOTTI PER OSTEOSINTESI | P090203 | COMPONENTI OMERALI PER PROTESI DI GOMITO | 4 | S
P | DISPOSITIVI PROTESICI IMPIANTABILI E PRODOTTI PER OSTEOSINTESI | P090204 | COMPONENTI RADIALI | 4 | S
P | DISPOSITIVI PROTESICI IMPIANTABILI E PRODOTTI PER OSTEOSINTESI | P090280 | PROTESI DI GOMITO - ACCESSORI | 4 | S
P | DISPOSITIVI PROTESICI IMPIANTABILI E PRODOTTI PER OSTEOSINTESI | P090299 | PROTESI DI GOMITO - ALTRE | 4 | S
P | DISPOSITIVI PROTESICI IMPIANTABILI E PRODOTTI PER OSTEOSINTESI | P0903 | PROTESI DI POLSO | 3 | N
P | DISPOSITIVI PROTESICI IMPIANTABILI E PRODOTTI PER OSTEOSINTESI | P090303 | COMPONENTI CARPALI | 4 | S
P | DISPOSITIVI PROTESICI IMPIANTABILI E PRODOTTI PER OSTEOSINTESI | P090304 | COMPONENTI RADIALI-ULNARI | 4 | S
P | DISPOSITIVI PROTESICI IMPIANTABILI E PRODOTTI PER OSTEOSINTESI | P090380 | PROTESI DI POLSO - ACCESSORI | 4 | S
P | DISPOSITIVI PROTESICI IMPIANTABILI E PRODOTTI PER OSTEOSINTESI | P090399 | PROTESI DI POLSO - ALTRE | 4 | S
P | DISPOSITIVI PROTESICI IMPIANTABILI E PRODOTTI PER OSTEOSINTESI | P0904 | PROTESI DELLA MANO | 3 | N
P | DISPOSITIVI PROTESICI IMPIANTABILI E PRODOTTI PER OSTEOSINTESI | P090403 | COMPONENTI INTERFALANGEE DI MANO | 4 | S
P | DISPOSITIVI PROTESICI IMPIANTABILI E PRODOTTI PER OSTEOSINTESI | P090404 | COMPONENTI TRAPEZIO-METACARPALI | 4 | S
P | DISPOSITIVI PROTESICI IMPIANTABILI E PRODOTTI PER OSTEOSINTESI | P090480 | PROTESI DELLA MANO - ACCESSORI | 4 | S
P | DISPOSITIVI PROTESICI IMPIANTABILI E PRODOTTI PER OSTEOSINTESI | P090499 | PROTESI DELLA MANO - ALTRE | 4 | S
P | DISPOSITIVI PROTESICI IMPIANTABILI E PRODOTTI PER OSTEOSINTESI | P0905 | PROTESI DI CAVIGLIA | 3 | N
P | DISPOSITIVI PROTESICI IMPIANTABILI E PRODOTTI PER OSTEOSINTESI | P090503 | COMPONENTI TALARI | 4 | S
P | DISPOSITIVI PROTESICI IMPIANTABILI E PRODOTTI PER OSTEOSINTESI | P090504 | COMPONENTI TIBIALI | 4 | S
P | DISPOSITIVI PROTESICI IMPIANTABILI E PRODOTTI PER OSTEOSINTESI | P090505 | COMPONENTI TIBIO-TARSICHE | 4 | S
P | DISPOSITIVI PROTESICI IMPIANTABILI E PRODOTTI PER OSTEOSINTESI | P090580 | PROTESI DI CAVIGLIA - ACCESSORI | 4 | S
P | DISPOSITIVI PROTESICI IMPIANTABILI E PRODOTTI PER OSTEOSINTESI | P090599 | PROTESI DI CAVIGLIA - ALTRE | 4 | S
P | DISPOSITIVI PROTESICI IMPIANTABILI E PRODOTTI PER OSTEOSINTESI | P0906 | PROTESI DEL PIEDE | 3 | N
P | DISPOSITIVI PROTESICI IMPIANTABILI E PRODOTTI PER OSTEOSINTESI | P090603 | COMPONENTI INTERFALANGEE DI PIEDE | 4 | S
P | DISPOSITIVI PROTESICI IMPIANTABILI E PRODOTTI PER OSTEOSINTESI | P090604 | COMPONENTI METATARSO-FALANGEE | 4 | S
P | DISPOSITIVI PROTESICI IMPIANTABILI E PRODOTTI PER OSTEOSINTESI | P090605 | ENDORTESI PER PIEDE | 4 | S
P | DISPOSITIVI PROTESICI IMPIANTABILI E PRODOTTI PER OSTEOSINTESI | P090680 | PROTESI DEL PIEDE - ACCESSORI | 4 | S
P | DISPOSITIVI PROTESICI IMPIANTABILI E PRODOTTI PER OSTEOSINTESI | P090699 | PROTESI DEL PIEDE - ALTRE | 4 | S
P | DISPOSITIVI PROTESICI IMPIANTABILI E PRODOTTI PER OSTEOSINTESI | P0907 | PROTESI E SISTEMI DI STABILIZZAZIONE DELLA COLONNA VERTEBRALE | 3 | N
P | DISPOSITIVI PROTESICI IMPIANTABILI E PRODOTTI PER OSTEOSINTESI | P090701 | SISTEMI PER LA FUSIONE INTERSOMATICA | 4 | N
P | DISPOSITIVI PROTESICI IMPIANTABILI E PRODOTTI PER OSTEOSINTESI | P09070101 | CAGE O GABBIE | 5 | S
P | DISPOSITIVI PROTESICI IMPIANTABILI E PRODOTTI PER OSTEOSINTESI | P09070199 | SISTEMI PER LA FUSIONE INTERSOMATICA - ALTRI | 5 | S
P | DISPOSITIVI PROTESICI IMPIANTABILI E PRODOTTI PER OSTEOSINTESI | P090702 | SISTEMI PER LA SOSTITUZIONE DEI DISCHI INTERVERTEBRALI | 4 | N
P | DISPOSITIVI PROTESICI IMPIANTABILI E PRODOTTI PER OSTEOSINTESI | P09070201 | PROTESI DISCALI | 5 | S
P | DISPOSITIVI PROTESICI IMPIANTABILI E PRODOTTI PER OSTEOSINTESI | P090703 | SISTEMI IMPIANTABILI DI STABILIZZAZIONE O FISSAZIONE VERTEBRALE | 4 | N
P | DISPOSITIVI PROTESICI IMPIANTABILI E PRODOTTI PER OSTEOSINTESI | P09070301 | SISTEMI PER FISSAZIONE CERVICALE | 5 | S
P | DISPOSITIVI PROTESICI IMPIANTABILI E PRODOTTI PER OSTEOSINTESI | P09070302 | SISTEMI PER FISSAZIONE DORSO-LOMBO-SACRALE | 5 | S
P | DISPOSITIVI PROTESICI IMPIANTABILI E PRODOTTI PER OSTEOSINTESI | P09070304 | ELEMENTI DI RACCORDO PER SISTEMI DI FISSAZIONE VERTEBRALE | 5 | S
P | DISPOSITIVI PROTESICI IMPIANTABILI E PRODOTTI PER OSTEOSINTESI | P09070305 | STABILIZZATORI SPINOSI DI TIPO DINAMICO | 5 | S
P | DISPOSITIVI PROTESICI IMPIANTABILI E PRODOTTI PER OSTEOSINTESI | P09070399 | SISTEMI IMPIANTABILI DI STABILIZZAZIONE O FISSAZIONE VERTEBRALE - ALTRI | 5 | S
P | DISPOSITIVI PROTESICI IMPIANTABILI E PRODOTTI PER OSTEOSINTESI | P090780 | PROTESI E SISTEMI DI STABILIZZAZIONE DELLA COLONNA VERTEBRALE - ACCESSORI | 4 | S
P | DISPOSITIVI PROTESICI IMPIANTABILI E PRODOTTI PER OSTEOSINTESI | P090799 | PROTESI E SISTEMI DI STABILIZZAZIONE DELLA COLONNA VERTEBRALE - ALTRE | 4 | S
P | DISPOSITIVI PROTESICI IMPIANTABILI E PRODOTTI PER OSTEOSINTESI | P0908 | PROTESI DI ANCA | 3 | N
P | DISPOSITIVI PROTESICI IMPIANTABILI E PRODOTTI PER OSTEOSINTESI | P090803 | COMPONENTI ACETABOLARI PER PROTESI DI ANCA | 4 | N
P | DISPOSITIVI PROTESICI IMPIANTABILI E PRODOTTI PER OSTEOSINTESI | P09080301 | COTILI PER IMPIANTO PRIMARIO | 5 | N
P | DISPOSITIVI PROTESICI IMPIANTABILI E PRODOTTI PER OSTEOSINTESI | P0908030101 | COTILI CEMENTATI PER IMPIANTO PRIMARIO | 6 | N
P | DISPOSITIVI PROTESICI IMPIANTABILI E PRODOTTI PER OSTEOSINTESI | P090803010101 | COTILI CEMENTATI PER IMPIANTO PRIMARIO IN MATERIALE METALLICO | 7 | S
P | DISPOSITIVI PROTESICI IMPIANTABILI E PRODOTTI PER OSTEOSINTESI | P090803010102 | COTILI CEMENTATI PER IMPIANTO PRIMARIO IN POLIETILENE | 7 | S
P | DISPOSITIVI PROTESICI IMPIANTABILI E PRODOTTI PER OSTEOSINTESI | P090803010199 | COTILI CEMENTATI PER IMPIANTO PRIMARIO - ALTRI | 7 | S
P | DISPOSITIVI PROTESICI IMPIANTABILI E PRODOTTI PER OSTEOSINTESI | P0908030102 | COTILI NON CEMENTATI PER IMPIANTO PRIMARIO | 6 | N
P | DISPOSITIVI PROTESICI IMPIANTABILI E PRODOTTI PER OSTEOSINTESI | P090803010201 | COTILI NON CEMENTATI PER IMPIANTO PRIMARIO IN MATERIALE METALLICO | 7 | S
P | DISPOSITIVI PROTESICI IMPIANTABILI E PRODOTTI PER OSTEOSINTESI | P090803010299 | COTILI NON CEMENTATI PER IMPIANTO PRIMARIO - ALTRI | 7 | S
P | DISPOSITIVI PROTESICI IMPIANTABILI E PRODOTTI PER OSTEOSINTESI | P09080302 | COMPONENTI ACETABOLARI PER PROTESI DI RIVESTIMENTO | 5 | S
P | DISPOSITIVI PROTESICI IMPIANTABILI E PRODOTTI PER OSTEOSINTESI | P09080303 | COTILI DA REVISIONE | 5 | N
P | DISPOSITIVI PROTESICI IMPIANTABILI E PRODOTTI PER OSTEOSINTESI | P0908030301 | COTILI CEMENTATI DA REVISIONE | 6 | S
P | DISPOSITIVI PROTESICI IMPIANTABILI E PRODOTTI PER OSTEOSINTESI | P0908030302 | COTILI NON CEMENTATI DA REVISIONE | 6 | S
P | DISPOSITIVI PROTESICI IMPIANTABILI E PRODOTTI PER OSTEOSINTESI | P09080304 | INSERTI PER PROTESI DI ANCA | 5 | N
P | DISPOSITIVI PROTESICI IMPIANTABILI E PRODOTTI PER OSTEOSINTESI | P0908030401 | INSERTI PER PROTESI DI ANCA IN POLIETILENE | 6 | S
P | DISPOSITIVI PROTESICI IMPIANTABILI E PRODOTTI PER OSTEOSINTESI | P0908030402 | INSERTI PER PROTESI DI ANCA IN MATERIALE CERAMICO | 6 | S
P | DISPOSITIVI PROTESICI IMPIANTABILI E PRODOTTI PER OSTEOSINTESI | P0908030403 | INSERTI PER PROTESI DI ANCA IN MATERIALE METALLICO | 6 | S
P | DISPOSITIVI PROTESICI IMPIANTABILI E PRODOTTI PER OSTEOSINTESI | P090804 | COMPONENTI FEMORALI PER PROTESI DI ANCA | 4 | N
P | DISPOSITIVI PROTESICI IMPIANTABILI E PRODOTTI PER OSTEOSINTESI | P09080401 | STELI FEMORALI PER IMPIANTO PRIMARIO | 5 | N
P | DISPOSITIVI PROTESICI IMPIANTABILI E PRODOTTI PER OSTEOSINTESI | P0908040101 | STELI FEMORALI CEMENTATI PER IMPIANTO PRIMARIO | 6 | N
P | DISPOSITIVI PROTESICI IMPIANTABILI E PRODOTTI PER OSTEOSINTESI | P090804010101 | STELI FEMORALI CEMENTATI PER IMPIANTO PRIMARIO NON MODULARI RETTI | 7 | S
P | DISPOSITIVI PROTESICI IMPIANTABILI E PRODOTTI PER OSTEOSINTESI | P090804010102 | STELI FEMORALI CEMENTATI PER IMPIANTO PRIMARIO NON MODULARI ANATOMICI | 7 | S
P | DISPOSITIVI PROTESICI IMPIANTABILI E PRODOTTI PER OSTEOSINTESI | P090804010103 | STELI FEMORALI CEMENTATI PER IMPIANTO PRIMARIO MODULARI | 7 | S
P | DISPOSITIVI PROTESICI IMPIANTABILI E PRODOTTI PER OSTEOSINTESI | P090804010104 | STELI FEMORALI CEMENTATI PER IMPIANTO PRIMARIO A CONSERVAZIONE | 7 | S
P | DISPOSITIVI PROTESICI IMPIANTABILI E PRODOTTI PER OSTEOSINTESI | P0908040102 | STELI FEMORALI NON CEMENTATI PER IMPIANTO PRIMARIO | 6 | N
P | DISPOSITIVI PROTESICI IMPIANTABILI E PRODOTTI PER OSTEOSINTESI | P090804010201 | STELI FEMORALI NON CEMENTATI PER IMPIANTO PRIMARIO NON MODULARI RETTI | 7 | S
P | DISPOSITIVI PROTESICI IMPIANTABILI E PRODOTTI PER OSTEOSINTESI | P090804010202 | STELI FEMORALI NON CEMENTATI PER IMPIANTO PRIMARIO NON MODULARI ANATOMICI | 7 | S
P | DISPOSITIVI PROTESICI IMPIANTABILI E PRODOTTI PER OSTEOSINTESI | P090804010203 | STELI FEMORALI NON CEMENTATI PER IMPIANTO PRIMARIO MODULARI | 7 | S
P | DISPOSITIVI PROTESICI IMPIANTABILI E PRODOTTI PER OSTEOSINTESI | P090804010204 | STELI FEMORALI NON CEMENTATI PER IMPIANTO PRIMARIO A CONSERVAZIONE | 7 | S
P | DISPOSITIVI PROTESICI IMPIANTABILI E PRODOTTI PER OSTEOSINTESI | P09080402 | COMPONENTI FEMORALI PER PROTESI DI RIVESTIMENTO | 5 | S
P | DISPOSITIVI PROTESICI IMPIANTABILI E PRODOTTI PER OSTEOSINTESI | P09080403 | STELI FEMORALI DA REVISIONE | 5 | N
P | DISPOSITIVI PROTESICI IMPIANTABILI E PRODOTTI PER OSTEOSINTESI | P0908040301 | STELI FEMORALI CEMENTATI DA REVISIONE | 6 | S
P | DISPOSITIVI PROTESICI IMPIANTABILI E PRODOTTI PER OSTEOSINTESI | P0908040302 | STELI FEMORALI NON CEMENTATI DA REVISIONE | 6 | S
P | DISPOSITIVI PROTESICI IMPIANTABILI E PRODOTTI PER OSTEOSINTESI | P09080404 | STELI FEMORALI PER GRANDI RESEZIONI | 5 | S
P | DISPOSITIVI PROTESICI IMPIANTABILI E PRODOTTI PER OSTEOSINTESI | P09080405 | TESTE FEMORALI | 5 | N
P | DISPOSITIVI PROTESICI IMPIANTABILI E PRODOTTI PER OSTEOSINTESI | P0908040501 | TESTE FEMORALI PER PROTESI PARZIALI | 6 | N
P | DISPOSITIVI PROTESICI IMPIANTABILI E PRODOTTI PER OSTEOSINTESI | P090804050101 | TESTE FEMORALI IN MATERIALE CERAMICO PER PROTESI PARZIALI | 7 | S
P | DISPOSITIVI PROTESICI IMPIANTABILI E PRODOTTI PER OSTEOSINTESI | P090804050102 | TESTE FEMORALI IN MATERIALE METALLICO PER PROTESI PARZIALI | 7 | S
P | DISPOSITIVI PROTESICI IMPIANTABILI E PRODOTTI PER OSTEOSINTESI | P0908040502 | TESTE FEMORALI PER PROTESI TOTALI | 6 | N
P | DISPOSITIVI PROTESICI IMPIANTABILI E PRODOTTI PER OSTEOSINTESI | P090804050201 | TESTE FEMORALI IN MATERIALE CERAMICO PER PROTESI TOTALI | 7 | S
P | DISPOSITIVI PROTESICI IMPIANTABILI E PRODOTTI PER OSTEOSINTESI | P090804050202 | TESTE FEMORALI IN MATERIALE METALLICO PER PROTESI TOTALI | 7 | S
P | DISPOSITIVI PROTESICI IMPIANTABILI E PRODOTTI PER OSTEOSINTESI | P0908040503 | CUPOLE BIARTICOLARI | 6 | S
P | DISPOSITIVI PROTESICI IMPIANTABILI E PRODOTTI PER OSTEOSINTESI | P09080406 | PROTESI FEMORALI MONOBLOCCO (stelo + testa) | 5 | S
P | DISPOSITIVI PROTESICI IMPIANTABILI E PRODOTTI PER OSTEOSINTESI | P090880 | PROTESI DI ANCA - ACCESSORI | 4 | N
P | DISPOSITIVI PROTESICI IMPIANTABILI E PRODOTTI PER OSTEOSINTESI | P09088001 | ANELLI COTILOIDEI | 5 | S
P | DISPOSITIVI PROTESICI IMPIANTABILI E PRODOTTI PER OSTEOSINTESI | P09088002 | RETI ACETABOLARI | 5 | S
P | DISPOSITIVI PROTESICI IMPIANTABILI E PRODOTTI PER OSTEOSINTESI | P09088003 | SPAZIATORI O DISTANZIATORI PER PROTESI DI ANCA | 5 | S
P | DISPOSITIVI PROTESICI IMPIANTABILI E PRODOTTI PER OSTEOSINTESI | P09088004 | ADATTATORI PER PROTESI DI ANCA | 5 | S
P | DISPOSITIVI PROTESICI IMPIANTABILI E PRODOTTI PER OSTEOSINTESI | P09088005 | CENTRATORI DISTALI PER PROTESI DI ANCA | 5 | S
P | DISPOSITIVI PROTESICI IMPIANTABILI E PRODOTTI PER OSTEOSINTESI | P09088006 | TAPPI FEMORALI ENDOMIDOLLARI | 5 | S
P | DISPOSITIVI PROTESICI IMPIANTABILI E PRODOTTI PER OSTEOSINTESI | P09088099 | PROTESI DI ANCA - ALTRI ACCESSORI | 5 | S
P | DISPOSITIVI PROTESICI IMPIANTABILI E PRODOTTI PER OSTEOSINTESI | P090899 | PROTESI DI ANCA - ALTRE | 4 | S
P | DISPOSITIVI PROTESICI IMPIANTABILI E PRODOTTI PER OSTEOSINTESI | P0909 | PROTESI DI GINOCCHIO | 3 | N
P | DISPOSITIVI PROTESICI IMPIANTABILI E PRODOTTI PER OSTEOSINTESI | P090903 | PROTESI DI GINOCCHIO BICOMPARTIMENTALI PER IMPIANTO PRIMARIO | 4 | N
P | DISPOSITIVI PROTESICI IMPIANTABILI E PRODOTTI PER OSTEOSINTESI | P09090301 | COMPONENTI FEMORALI PER IMPIANTO PRIMARIO BICOMPARTIMENTALE | 5 | N
P | DISPOSITIVI PROTESICI IMPIANTABILI E PRODOTTI PER OSTEOSINTESI | P0909030101 | COMPONENTI FEMORALI PER IMPIANTO PRIMARIO BICOMPARTIMENTALE CEMENTATE | 6 | S
P | DISPOSITIVI PROTESICI IMPIANTABILI E PRODOTTI PER OSTEOSINTESI | P0909030102 | COMPONENTI FEMORALI PER IMPIANTO PRIMARIO BICOMPARTIMENTALE NON CEMENTATE | 6 | S
P | DISPOSITIVI PROTESICI IMPIANTABILI E PRODOTTI PER OSTEOSINTESI | P0909030103 | COMPONENTI FEMORALI PER IMPIANTO PRIMARIO BICOMPARTIMENTALE CEMENTABILI | 6 | S
P | DISPOSITIVI PROTESICI IMPIANTABILI E PRODOTTI PER OSTEOSINTESI | P09090302 | COMPONENTI TIBIALI PER IMPIANTO PRIMARIO BICOMPARTIMENTALE | 5 | N
P | DISPOSITIVI PROTESICI IMPIANTABILI E PRODOTTI PER OSTEOSINTESI | P0909030201 | PIATTI TIBIALI PER IMPIANTO PRIMARIO BICOMPARTIMENTALE | 6 | N
P | DISPOSITIVI PROTESICI IMPIANTABILI E PRODOTTI PER OSTEOSINTESI | P090903020101 | PIATTI TIBIALI PER IMPIANTO PRIMARIO BICOMPARTIMENTALE MOBILI CEMENTATI | 7 | S
P | DISPOSITIVI PROTESICI IMPIANTABILI E PRODOTTI PER OSTEOSINTESI | P090903020102 | PIATTI TIBIALI PER IMPIANTO PRIMARIO BICOMPARTIMENTALE MOBILI NON CEMENTATI | 7 | S
P | DISPOSITIVI PROTESICI IMPIANTABILI E PRODOTTI PER OSTEOSINTESI | P090903020103 | PIATTI TIBIALI PER IMPIANTO PRIMARIO BICOMPARTIMENTALE MOBILI CEMENTABILI | 7 | S
P | DISPOSITIVI PROTESICI IMPIANTABILI E PRODOTTI PER OSTEOSINTESI | P090903020104 | PIATTI TIBIALI PER IMPIANTO PRIMARIO BICOMPARTIMENTALE FISSI CEMENTATI | 7 | S
P | DISPOSITIVI PROTESICI IMPIANTABILI E PRODOTTI PER OSTEOSINTESI | P090903020105 | PIATTI TIBIALI PER IMPIANTO PRIMARIO BICOMPARTIMENTALE FISSI NON CEMENTATI | 7 | S
P | DISPOSITIVI PROTESICI IMPIANTABILI E PRODOTTI PER OSTEOSINTESI | P090903020106 | PIATTI TIBIALI PER IMPIANTO PRIMARIO BICOMPARTIMENTALE FISSI CEMENTABILI | 7 | S
P | DISPOSITIVI PROTESICI IMPIANTABILI E PRODOTTI PER OSTEOSINTESI | P0909030202 | INSERTI TIBIALI PER IMPIANTO PRIMARIO BICOMPARTIMENTALE | 6 | N
P | DISPOSITIVI PROTESICI IMPIANTABILI E PRODOTTI PER OSTEOSINTESI | P090903020201 | INSERTI TIBIALI PER IMPIANTO PRIMARIO BICOMPARTIMENTALE MOBILI | 7 | S
P | DISPOSITIVI PROTESICI IMPIANTABILI E PRODOTTI PER OSTEOSINTESI | P090903020202 | INSERTI TIBIALI PER IMPIANTO PRIMARIO BICOMPARTIMENTALE FISSI | 7 | S
P | DISPOSITIVI PROTESICI IMPIANTABILI E PRODOTTI PER OSTEOSINTESI | P090904 | PROTESI DI GINOCCHIO MONOCOMPARTIMENTALI | 4 | N
P | DISPOSITIVI PROTESICI IMPIANTABILI E PRODOTTI PER OSTEOSINTESI | P09090401 | COMPONENTI FEMORALI PER PROTESI DI GINOCCHIO MONOCOMPARTIMENTALI | 5 | S
P | DISPOSITIVI PROTESICI IMPIANTABILI E PRODOTTI PER OSTEOSINTESI | P09090402 | COMPONENTI TIBIALI PER PROTESI DI GINOCCHIO MONOCOMPARTIMENTALI | 5 | N
P | DISPOSITIVI PROTESICI IMPIANTABILI E PRODOTTI PER OSTEOSINTESI | P0909040201 | PIATTI TIBIALI PER PROTESI DI GINOCCHIO MONOCOMPARTIMENTALI | 6 | S
P | DISPOSITIVI PROTESICI IMPIANTABILI E PRODOTTI PER OSTEOSINTESI | P0909040202 | INSERTI TIBIALI PER PROTESI DI GINOCCHIO MONOCOMPARTIMENTALI | 6 | S
P | DISPOSITIVI PROTESICI IMPIANTABILI E PRODOTTI PER OSTEOSINTESI | P090905 | PROTESI DI GINOCCHIO DA REVISIONE | 4 | N
P | DISPOSITIVI PROTESICI IMPIANTABILI E PRODOTTI PER OSTEOSINTESI | P09090501 | COMPONENTI FEMORALI PER PROTESI DI GINOCCHIO DA REVISIONE | 5 | S
P | DISPOSITIVI PROTESICI IMPIANTABILI E PRODOTTI PER OSTEOSINTESI | P09090502 | COMPONENTI TIBIALI PER PROTESI DI GINOCCHIO DA REVISIONE | 5 | N
P | DISPOSITIVI PROTESICI IMPIANTABILI E PRODOTTI PER OSTEOSINTESI | P0909050201 | PIATTI TIBIALI PER PROTESI DI GINOCCHIO DA REVISIONE | 6 | N
P | DISPOSITIVI PROTESICI IMPIANTABILI E PRODOTTI PER OSTEOSINTESI | P090905020101 | PIATTI TIBIALI PER PROTESI DI GINOCCHIO DA REVISIONE MOBILI | 7 | S
P | DISPOSITIVI PROTESICI IMPIANTABILI E PRODOTTI PER OSTEOSINTESI | P090905020102 | PIATTI TIBIALI PER PROTESI DI GINOCCHIO DA REVISIONE FISSI | 7 | S
P | DISPOSITIVI PROTESICI IMPIANTABILI E PRODOTTI PER OSTEOSINTESI | P0909050202 | INSERTI TIBIALI PER PROTESI DI GINOCCHIO DA REVISIONE | 6 | N
P | DISPOSITIVI PROTESICI IMPIANTABILI E PRODOTTI PER OSTEOSINTESI | P090905020201 | INSERTI TIBIALI PER PROTESI DI GINOCCHIO DA REVISIONE MOBILI | 7 | S
P | DISPOSITIVI PROTESICI IMPIANTABILI E PRODOTTI PER OSTEOSINTESI | P090905020202 | INSERTI TIBIALI PER PROTESI DI GINOCCHIO DA REVISIONE FISSI | 7 | S
P | DISPOSITIVI PROTESICI IMPIANTABILI E PRODOTTI PER OSTEOSINTESI | P090980 | PROTESI DI GINOCCHIO - ACCESSORI | 4 | N
P | DISPOSITIVI PROTESICI IMPIANTABILI E PRODOTTI PER OSTEOSINTESI | P09098001 | SPESSORI PER PROTESI DI GINOCCHIO | 5 | S
P | DISPOSITIVI PROTESICI IMPIANTABILI E PRODOTTI PER OSTEOSINTESI | P09098099 | PROTESI DI GINOCCHIO - ALTRI ACCESSORI | 5 | S
P | DISPOSITIVI PROTESICI IMPIANTABILI E PRODOTTI PER OSTEOSINTESI | P090990 | PROTESI DI GINOCCHIO - VARIE | 4 | N
P | DISPOSITIVI PROTESICI IMPIANTABILI E PRODOTTI PER OSTEOSINTESI | P09099001 | COMPONENTI PATELLARI | 5 | S
P | DISPOSITIVI PROTESICI IMPIANTABILI E PRODOTTI PER OSTEOSINTESI | P09099002 | FITTONI PER PROTESI DI GINOCCHIO | 5 | S
P | DISPOSITIVI PROTESICI IMPIANTABILI E PRODOTTI PER OSTEOSINTESI | P09099099 | PROTESI DI GINOCCHIO - ALTRE | 5 | S
P | DISPOSITIVI PROTESICI IMPIANTABILI E PRODOTTI PER OSTEOSINTESI | P0910 | PROTESI LIGAMENTOSE | 3 | S
P | DISPOSITIVI PROTESICI IMPIANTABILI E PRODOTTI PER OSTEOSINTESI | P0912 | MEZZI PER OSTEOSINTESI E SINTESI TENDINEO-LEGAMENTOSA | 3 | N
P | DISPOSITIVI PROTESICI IMPIANTABILI E PRODOTTI PER OSTEOSINTESI | P091201 | CAMBRE ED ANCORETTE | 4 | N
P | DISPOSITIVI PROTESICI IMPIANTABILI E PRODOTTI PER OSTEOSINTESI | P09120101 | CAMBRE | 5 | S
P | DISPOSITIVI PROTESICI IMPIANTABILI E PRODOTTI PER OSTEOSINTESI | P09120102 | ANCORETTE PER SINTESI TENDINEO-LEGAMENTOSA | 5 | S
P | DISPOSITIVI PROTESICI IMPIANTABILI E PRODOTTI PER OSTEOSINTESI | P091202 | CHIODI PER OSTEOSINTESI | 4 | N
P | DISPOSITIVI PROTESICI IMPIANTABILI E PRODOTTI PER OSTEOSINTESI | P09120201 | CHIODI ENDOMIDOLLARI | 5 | S
P | DISPOSITIVI PROTESICI IMPIANTABILI E PRODOTTI PER OSTEOSINTESI | P09120202 | CHIODI ENDOMIDOLLARI IN SISTEMI COMPLESSI | 5 | S
P | DISPOSITIVI PROTESICI IMPIANTABILI E PRODOTTI PER OSTEOSINTESI | P09120299 | CHIODI PER OSTEOSINTESI - ALTRI | 5 | S
P | DISPOSITIVI PROTESICI IMPIANTABILI E PRODOTTI PER OSTEOSINTESI | P091203 | FILI PER OSTEOSINTESI | 4 | N
P | DISPOSITIVI PROTESICI IMPIANTABILI E PRODOTTI PER OSTEOSINTESI | P09120301 | FILI DI KIRSCHNER | 5 | S
P | DISPOSITIVI PROTESICI IMPIANTABILI E PRODOTTI PER OSTEOSINTESI | P09120302 | FILI E FASCETTE DI CERCHIAGGIO | 5 | S
P | DISPOSITIVI PROTESICI IMPIANTABILI E PRODOTTI PER OSTEOSINTESI | P09120399 | FILI PER OSTEOSINTESI - ALTRI | 5 | S
P | DISPOSITIVI PROTESICI IMPIANTABILI E PRODOTTI PER OSTEOSINTESI | P091204 | FISSATORI ESTERNI PER OSTEOSINTESI | 4 | N
P | DISPOSITIVI PROTESICI IMPIANTABILI E PRODOTTI PER OSTEOSINTESI | P09120401 | FISSATORI | 5 | N
P | DISPOSITIVI PROTESICI IMPIANTABILI E PRODOTTI PER OSTEOSINTESI | P0912040101 | FISSATORI RADIALI | 6 | S
P | DISPOSITIVI PROTESICI IMPIANTABILI E PRODOTTI PER OSTEOSINTESI | P0912040102 | FISSATORI ASSIALI | 6 | S
P | DISPOSITIVI PROTESICI IMPIANTABILI E PRODOTTI PER OSTEOSINTESI | P09120402 | FICHES | 5 | S
P | DISPOSITIVI PROTESICI IMPIANTABILI E PRODOTTI PER OSTEOSINTESI | P09120403 | DISTRATTORI PER OSTEOSINTESI | 5 | S
P | DISPOSITIVI PROTESICI IMPIANTABILI E PRODOTTI PER OSTEOSINTESI | P09120499 | FISSATORI ESTERNI PER OSTEOSINTESI - ALTRI | 5 | S
P | DISPOSITIVI PROTESICI IMPIANTABILI E PRODOTTI PER OSTEOSINTESI | P091205 | PLACCHE PER OSTEOSINTESI | 4 | N
P | DISPOSITIVI PROTESICI IMPIANTABILI E PRODOTTI PER OSTEOSINTESI | P09120501 | PLACCHE A COMPRESSIONE PER OSTEOSINTESI | 5 | S
P | DISPOSITIVI PROTESICI IMPIANTABILI E PRODOTTI PER OSTEOSINTESI | P09120502 | PLACCHE DI NEUTRALIZZAZIONE E SOSTEGNO PER OSTEOSINTESI | 5 | S
P | DISPOSITIVI PROTESICI IMPIANTABILI E PRODOTTI PER OSTEOSINTESI | P09120503 | SISTEMI VITE-PLACCA PER OSTEOSINTESI | 5 | S
P | DISPOSITIVI PROTESICI IMPIANTABILI E PRODOTTI PER OSTEOSINTESI | P09120504 | SISTEMI LAMA-PLACCA PER OSTEOSINTESI | 5 | S
P | DISPOSITIVI PROTESICI IMPIANTABILI E PRODOTTI PER OSTEOSINTESI | P09120599 | PLACCHE PER OSTEOSINTESI - ALTRE | 5 | S
P | DISPOSITIVI PROTESICI IMPIANTABILI E PRODOTTI PER OSTEOSINTESI | P091206 | VITI PER OSTEOSINTESI E SINTESI TENDINEO-LEGAMENTOSA | 4 | N
P | DISPOSITIVI PROTESICI IMPIANTABILI E PRODOTTI PER OSTEOSINTESI | P09120601 | VITI DA CORTICALE | 5 | S
P | DISPOSITIVI PROTESICI IMPIANTABILI E PRODOTTI PER OSTEOSINTESI | P09120602 | VITI DA SPONGIOSA | 5 | S
P | DISPOSITIVI PROTESICI IMPIANTABILI E PRODOTTI PER OSTEOSINTESI | P09120603 | VITI CANNULATE | 5 | S
P | DISPOSITIVI PROTESICI IMPIANTABILI E PRODOTTI PER OSTEOSINTESI | P09120604 | CHIODI-VITE PER OSTEOSINTESI | 5 | S
P | DISPOSITIVI PROTESICI IMPIANTABILI E PRODOTTI PER OSTEOSINTESI | P09120605 | VITI AD INTERFERENZA | 5 | S
P | DISPOSITIVI PROTESICI IMPIANTABILI E PRODOTTI PER OSTEOSINTESI | P09120606 | VITI E BARRETTE RIASSORBIBILI PER OSTEOSINTESI | 5 | S
P | DISPOSITIVI PROTESICI IMPIANTABILI E PRODOTTI PER OSTEOSINTESI | P09120699 | VITI PER OSTEOSINTESI E SINTESI TENDINEO-LEGAMENTOSA - ALTRE | 5 | S
P | DISPOSITIVI PROTESICI IMPIANTABILI E PRODOTTI PER OSTEOSINTESI | P091280 | MEZZI PER OSTEOSINTESI E SINTESI TENDINEO-LEGAMENTOSA - ACCESSORI | 4 | S
P | DISPOSITIVI PROTESICI IMPIANTABILI E PRODOTTI PER OSTEOSINTESI | P091299 | MEZZI PER OSTEOSINTESI E SINTESI TENDINEO-LEGAMENTOSA - ALTRI | 4 | S
P | DISPOSITIVI PROTESICI IMPIANTABILI E PRODOTTI PER OSTEOSINTESI | P0913 | STRUMENTARIO MONOUSO PER PROTESICA ORTOPEDICA | 3 | N
P | DISPOSITIVI PROTESICI IMPIANTABILI E PRODOTTI PER OSTEOSINTESI | P091301 | FRESE MONOUSO PER PROTESICA ORTOPEDICA | 4 | S
P | DISPOSITIVI PROTESICI IMPIANTABILI E PRODOTTI PER OSTEOSINTESI | P091302 | LAME MONOUSO PER PROTESICA ORTOPEDICA | 4 | S
P | DISPOSITIVI PROTESICI IMPIANTABILI E PRODOTTI PER OSTEOSINTESI | P091303 | PUNTE DI TRAPANO MONOUSO PER PROTESICA ORTOPEDICA | 4 | S
P | DISPOSITIVI PROTESICI IMPIANTABILI E PRODOTTI PER OSTEOSINTESI | P091304 | PERFORATORI CRANIALI MONOUSO | 4 | S
P | DISPOSITIVI PROTESICI IMPIANTABILI E PRODOTTI PER OSTEOSINTESI | P091305 | SEGHE OSSEE MONOUSO | 4 | S
P | DISPOSITIVI PROTESICI IMPIANTABILI E PRODOTTI PER OSTEOSINTESI | P091399 | STRUMENTARIO MONOUSO PER PROTESICA ORTOPEDICA - ALTRO | 4 | S
P | DISPOSITIVI PROTESICI IMPIANTABILI E PRODOTTI PER OSTEOSINTESI | P0990 | PROTESI ORTOPEDICHE - VARIE | 3 | N
P | DISPOSITIVI PROTESICI IMPIANTABILI E PRODOTTI PER OSTEOSINTESI | P099001 | CEMENTI PER PROTESI ORTOPEDICHE | 4 | S
P | DISPOSITIVI PROTESICI IMPIANTABILI E PRODOTTI PER OSTEOSINTESI | P099002 | DISPOSITIVI E KIT PER PREPARAZIONE E APPLICAZIONE DI CEMENTO IN ORTOPEDIA | 4 | S
P | DISPOSITIVI PROTESICI IMPIANTABILI E PRODOTTI PER OSTEOSINTESI | P099003 | ELEMENTI DI FISSAGGIO PER PROTESI ORTOPEDICHE | 4 | S
P | DISPOSITIVI PROTESICI IMPIANTABILI E PRODOTTI PER OSTEOSINTESI | P0999 | PROTESI ORTOPEDICHE E MEZZI PER OSTEOSINTESI E SINTESI TENDINEO-LEGAMENTOSA - ALTRI | 3 | S
P | DISPOSITIVI PROTESICI IMPIANTABILI E PRODOTTI PER OSTEOSINTESI | P90 | DISPOSITIVI PROTESICI IMPIANTABILI - VARI | 2 | N
P | DISPOSITIVI PROTESICI IMPIANTABILI E PRODOTTI PER OSTEOSINTESI | P9001 | ESPANSORI TISSUTALI | 3 | N
P | DISPOSITIVI PROTESICI IMPIANTABILI E PRODOTTI PER OSTEOSINTESI | P900101 | ESPANSORI TISSUTALI CILINDRICI | 4 | S
P | DISPOSITIVI PROTESICI IMPIANTABILI E PRODOTTI PER OSTEOSINTESI | P900102 | ESPANSORI TISSUTALI ELLITTICI | 4 | S
P | DISPOSITIVI PROTESICI IMPIANTABILI E PRODOTTI PER OSTEOSINTESI | P900103 | ESPANSORI MAMMARI ANATOMICI | 4 | S
P | DISPOSITIVI PROTESICI IMPIANTABILI E PRODOTTI PER OSTEOSINTESI | P900104 | ESPANSORI TISSUTALI RETTANGOLARI | 4 | S
P | DISPOSITIVI PROTESICI IMPIANTABILI E PRODOTTI PER OSTEOSINTESI | P900105 | ESPANSORI TISSUTALI ROTONDI | 4 | S
P | DISPOSITIVI PROTESICI IMPIANTABILI E PRODOTTI PER OSTEOSINTESI | P900106 | ESPANSORI TISSUTALI SEMILUNARI O A CROISSANT | 4 | S
P | DISPOSITIVI PROTESICI IMPIANTABILI E PRODOTTI PER OSTEOSINTESI | P900199 | ESPANSORI TISSUTALI - ALTRI | 4 | S
P | DISPOSITIVI PROTESICI IMPIANTABILI E PRODOTTI PER OSTEOSINTESI | P9002 | RETI | 3 | N
P | DISPOSITIVI PROTESICI IMPIANTABILI E PRODOTTI PER OSTEOSINTESI | P900201 | RETI IN ACIDO POLIGLICOLICO | 4 | S
P | DISPOSITIVI PROTESICI IMPIANTABILI E PRODOTTI PER OSTEOSINTESI | P900202 | RETI IN POLIPROPILENE | 4 | S
P | DISPOSITIVI PROTESICI IMPIANTABILI E PRODOTTI PER OSTEOSINTESI | P900203 | RETI IN PTFE | 4 | S
P | DISPOSITIVI PROTESICI IMPIANTABILI E PRODOTTI PER OSTEOSINTESI | P900204 | RETI A COMPOSIZIONE MISTA | 4 | S
P | DISPOSITIVI PROTESICI IMPIANTABILI E PRODOTTI PER OSTEOSINTESI | P900205 | RETI IN POLIESTERE | 4 | S
P | DISPOSITIVI PROTESICI IMPIANTABILI E PRODOTTI PER OSTEOSINTESI | P900206 | RETI METALLICHE | 4 | S
P | DISPOSITIVI PROTESICI IMPIANTABILI E PRODOTTI PER OSTEOSINTESI | P900299 | RETI - ALTRE | 4 | S
P | DISPOSITIVI PROTESICI IMPIANTABILI E PRODOTTI PER OSTEOSINTESI | P9003 | PATCH TISSUTALI | 3 | N
P | DISPOSITIVI PROTESICI IMPIANTABILI E PRODOTTI PER OSTEOSINTESI | P900301 | PATCH TISSUTALI IN PTFE | 4 | S
P | DISPOSITIVI PROTESICI IMPIANTABILI E PRODOTTI PER OSTEOSINTESI | P900302 | PATCH TISSUTALI IN POLIESTERE | 4 | S
P | DISPOSITIVI PROTESICI IMPIANTABILI E PRODOTTI PER OSTEOSINTESI | P900399 | PATCH TISSUTALI - ALTRI | 4 | S
P | DISPOSITIVI PROTESICI IMPIANTABILI E PRODOTTI PER OSTEOSINTESI | P9004 | SISTEMI DI RIEMPIMENTO, SOSTITUZIONE E RICOSTRUZIONE DI STRUTTURE | 3 | N
P | DISPOSITIVI PROTESICI IMPIANTABILI E PRODOTTI PER OSTEOSINTESI | P900401 | PRODOTTI SOSTITUTIVI OSSEI E TENDINEI | 4 | S
P | DISPOSITIVI PROTESICI IMPIANTABILI E PRODOTTI PER OSTEOSINTESI | P900402 | PRODOTTI RIASSORBIBILI PER RIEMPIMENTO E RICOSTRUZIONE | 4 | S
P | DISPOSITIVI PROTESICI IMPIANTABILI E PRODOTTI PER OSTEOSINTESI | P900403 | PRODOTTI NON RIASSORBIBILI PER RIEMPIMENTO E RICOSTRUZIONE | 4 | S
P | DISPOSITIVI PROTESICI IMPIANTABILI E PRODOTTI PER OSTEOSINTESI | P900404 | SUPPORTI PER INNESTI AUTOLOGHI | 4 | S
P | DISPOSITIVI PROTESICI IMPIANTABILI E PRODOTTI PER OSTEOSINTESI | P9099 | DISPOSITIVI PROTESICI IMPIANTABILI - ALTRI | 3 | S
Q | DISPOSITIVI PER ODONTOIATRIA, OFTALMOLOGIA E OTORINOLARINGOIATRIA | Q | DISPOSITIVI PER ODONTOIATRIA, OFTALMOLOGIA E OTORINOLARINGOIATRIA | 1 | N
Q | DISPOSITIVI PER ODONTOIATRIA, OFTALMOLOGIA E OTORINOLARINGOIATRIA | Q01 | DISPOSITIVI PER ODONTOIATRIA | 2 | N
Q | DISPOSITIVI PER ODONTOIATRIA, OFTALMOLOGIA E OTORINOLARINGOIATRIA | Q0101 | DISPOSITIVI PER ODONTOIATRIA CONSERVATIVA ED ENDODONZIA | 3 | N
Q | DISPOSITIVI PER ODONTOIATRIA, OFTALMOLOGIA E OTORINOLARINGOIATRIA | Q010101 | DISPOSITIVI DA RESTAURO | 4 | N
Q | DISPOSITIVI PER ODONTOIATRIA, OFTALMOLOGIA E OTORINOLARINGOIATRIA | Q01010101 | AMALGAME | 5 | S
Q | DISPOSITIVI PER ODONTOIATRIA, OFTALMOLOGIA E OTORINOLARINGOIATRIA | Q01010102 | CEMENTI PROVVISORI E DEFINITIVI DA RESTAURO ODONTOIATRICO | 5 | S
Q | DISPOSITIVI PER ODONTOIATRIA, OFTALMOLOGIA E OTORINOLARINGOIATRIA | Q01010103 | COMPOSITI | 5 | S
Q | DISPOSITIVI PER ODONTOIATRIA, OFTALMOLOGIA E OTORINOLARINGOIATRIA | Q01010104 | ADESIVI PER ODONTOIATRIA | 5 | S
Q | DISPOSITIVI PER ODONTOIATRIA, OFTALMOLOGIA E OTORINOLARINGOIATRIA | Q01010199 | DISPOSITIVI DA RESTAURO - ALTRI | 5 | S
Q | DISPOSITIVI PER ODONTOIATRIA, OFTALMOLOGIA E OTORINOLARINGOIATRIA | Q010102 | DISPOSITIVI DA OTTURAZIONE CANALARE | 4 | N
Q | DISPOSITIVI PER ODONTOIATRIA, OFTALMOLOGIA E OTORINOLARINGOIATRIA | Q01010201 | PASTE PER OTTURAZIONE CANALARE | 5 | S
Q | DISPOSITIVI PER ODONTOIATRIA, OFTALMOLOGIA E OTORINOLARINGOIATRIA | Q01010202 | CEMENTI PER OTTURAZIONE CANALARE | 5 | S
Q | DISPOSITIVI PER ODONTOIATRIA, OFTALMOLOGIA E OTORINOLARINGOIATRIA | Q01010203 | CONI PER ODONTOIATRIA | 5 | S
Q | DISPOSITIVI PER ODONTOIATRIA, OFTALMOLOGIA E OTORINOLARINGOIATRIA | Q01010299 | DISPOSITIVI DA OTTURAZIONE CANALARE - ALTRI | 5 | S
Q | DISPOSITIVI PER ODONTOIATRIA, OFTALMOLOGIA E OTORINOLARINGOIATRIA | Q010103 | DISPOSITIVI DA MEDICAZIONE ODONTOIATRICA | 4 | N
Q | DISPOSITIVI PER ODONTOIATRIA, OFTALMOLOGIA E OTORINOLARINGOIATRIA | Q01010301 | COMPOSTI CON DISINFETTANTI, ANTIBIOTICI ED ANTINFIAMMATORI PER MEDICAZIONE ODONTOIATRICA | 5 | S
Q | DISPOSITIVI PER ODONTOIATRIA, OFTALMOLOGIA E OTORINOLARINGOIATRIA | Q01010399 | DISPOSITIVI DA MEDICAZIONE ODONTOIATRICA - ALTRI | 5 | S
Q | DISPOSITIVI PER ODONTOIATRIA, OFTALMOLOGIA E OTORINOLARINGOIATRIA | Q010104 | DISPOSITIVI PER PROCEDURE ODONTOIATRICHE VARIE | 4 | N
Q | DISPOSITIVI PER ODONTOIATRIA, OFTALMOLOGIA E OTORINOLARINGOIATRIA | Q01010401 | PUNTE DI CARTA, MATRICI E CUNEI PER ODONTOIATRIA | 5 | S
Q | DISPOSITIVI PER ODONTOIATRIA, OFTALMOLOGIA E OTORINOLARINGOIATRIA | Q01010402 | MORDENZANTI | 5 | S
Q | DISPOSITIVI PER ODONTOIATRIA, OFTALMOLOGIA E OTORINOLARINGOIATRIA | Q01010403 | ABRASIVI E PASTE LUCIDANTI PER ODONTOIATRIA | 5 | S
Q | DISPOSITIVI PER ODONTOIATRIA, OFTALMOLOGIA E OTORINOLARINGOIATRIA | Q010199 | DISPOSITIVI PER ODONTOIATRIA CONSERVATIVA ED ENDODONZIA - ALTRI | 4 | S
Q | DISPOSITIVI PER ODONTOIATRIA, OFTALMOLOGIA E OTORINOLARINGOIATRIA | Q0102 | DISPOSITIVI PER ODONTOIATRIA PROTESICA | 3 | N
Q | DISPOSITIVI PER ODONTOIATRIA, OFTALMOLOGIA E OTORINOLARINGOIATRIA | Q010201 | ALGINATI ED ALTRI MATERIALI PER IMPRONTE ODONTOIATRICHE | 4 | S
Q | DISPOSITIVI PER ODONTOIATRIA, OFTALMOLOGIA E OTORINOLARINGOIATRIA | Q010202 | CARTE PER ARTICOLAZIONE | 4 | S
Q | DISPOSITIVI PER ODONTOIATRIA, OFTALMOLOGIA E OTORINOLARINGOIATRIA | Q010203 | CERE PER ODONTOIATRIA | 4 | S
Q | DISPOSITIVI PER ODONTOIATRIA, OFTALMOLOGIA E OTORINOLARINGOIATRIA | Q010204 | FILI RETRATTORI E RETRATTORI GENGIVALI | 4 | S
Q | DISPOSITIVI PER ODONTOIATRIA, OFTALMOLOGIA E OTORINOLARINGOIATRIA | Q010205 | RESINE E CORONE DENTALI | 4 | S
Q | DISPOSITIVI PER ODONTOIATRIA, OFTALMOLOGIA E OTORINOLARINGOIATRIA | Q010206 | PROTESI DENTALI (esclusi gli impianti dentali presenti in P010201) | 4 | N
Q | DISPOSITIVI PER ODONTOIATRIA, OFTALMOLOGIA E OTORINOLARINGOIATRIA | Q01020601 | PROTESI DENTALI MOBILI | 5 | S
Q | DISPOSITIVI PER ODONTOIATRIA, OFTALMOLOGIA E OTORINOLARINGOIATRIA | Q01020602 | PROTESI DENTALI COMBINATE | 5 | S
Q | DISPOSITIVI PER ODONTOIATRIA, OFTALMOLOGIA E OTORINOLARINGOIATRIA | Q01020603 | PROTESI DENTALI SCHELETRICHE | 5 | S
Q | DISPOSITIVI PER ODONTOIATRIA, OFTALMOLOGIA E OTORINOLARINGOIATRIA | Q01020604 | PROTESI DENTALI ORTODONTICHE | 5 | S
Q | DISPOSITIVI PER ODONTOIATRIA, OFTALMOLOGIA E OTORINOLARINGOIATRIA | Q01020605 | PROTESI DENTALI PROVVISORIE | 5 | S
Q | DISPOSITIVI PER ODONTOIATRIA, OFTALMOLOGIA E OTORINOLARINGOIATRIA | Q010207 | DISPOSITIVI DA IMPRONTA PER ODONTOIATRIA PROTESICA | 4 | S
Q | DISPOSITIVI PER ODONTOIATRIA, OFTALMOLOGIA E OTORINOLARINGOIATRIA | Q010280 | DISPOSITIVI PER ODONTOIATRIA PROTESICA - ACCESSORI | 4 | S
Q | DISPOSITIVI PER ODONTOIATRIA, OFTALMOLOGIA E OTORINOLARINGOIATRIA | Q010299 | DISPOSITIVI PER ODONTOIATRIA PROTESICA - ALTRI | 4 | S
Q | DISPOSITIVI PER ODONTOIATRIA, OFTALMOLOGIA E OTORINOLARINGOIATRIA | Q0103 | DISPOSITIVI PER ODONTOIATRIA CHIRURGICA | 3 | N
Q | DISPOSITIVI PER ODONTOIATRIA, OFTALMOLOGIA E OTORINOLARINGOIATRIA | Q010301 | MEMBRANE PARODONTALI | 4 | S
Q | DISPOSITIVI PER ODONTOIATRIA, OFTALMOLOGIA E OTORINOLARINGOIATRIA | Q010302 | PRODOTTI DA INNESTO ODONTOIATRICO | 4 | S
Q | DISPOSITIVI PER ODONTOIATRIA, OFTALMOLOGIA E OTORINOLARINGOIATRIA | Q010303 | DISPOSITIVI DA OTTURAZIONE RETROGRADA | 4 | S
Q | DISPOSITIVI PER ODONTOIATRIA, OFTALMOLOGIA E OTORINOLARINGOIATRIA | Q010304 | DISPOSITIVI DA IMPACCHI PARODONTALI | 4 | S
Q | DISPOSITIVI PER ODONTOIATRIA, OFTALMOLOGIA E OTORINOLARINGOIATRIA | Q010305 | CEMENTI PER ODONTOIATRIA CHIRURGICA | 4 | S
Q | DISPOSITIVI PER ODONTOIATRIA, OFTALMOLOGIA E OTORINOLARINGOIATRIA | Q010399 | DISPOSITIVI PER ODONTOIATRIA CHIRURGICA - ALTRI | 4 | S
Q | DISPOSITIVI PER ODONTOIATRIA, OFTALMOLOGIA E OTORINOLARINGOIATRIA | Q0104 | DISPOSITIVI PER ORTODONZIA | 3 | N
Q | DISPOSITIVI PER ODONTOIATRIA, OFTALMOLOGIA E OTORINOLARINGOIATRIA | Q010401 | ARCHI ORTODONTICI | 4 | S
Q | DISPOSITIVI PER ODONTOIATRIA, OFTALMOLOGIA E OTORINOLARINGOIATRIA | Q010402 | BANDE PER ORTODONZIA | 4 | S
Q | DISPOSITIVI PER ODONTOIATRIA, OFTALMOLOGIA E OTORINOLARINGOIATRIA | Q010403 | BRACKETS E BOTTONI PER ORTODONZIA | 4 | S
Q | DISPOSITIVI PER ODONTOIATRIA, OFTALMOLOGIA E OTORINOLARINGOIATRIA | Q010404 | ELASTICI, CATENELLE E MOLLE PER ORTODONZIA | 4 | S
Q | DISPOSITIVI PER ODONTOIATRIA, OFTALMOLOGIA E OTORINOLARINGOIATRIA | Q010405 | FILI PER ORTODONZIA | 4 | S
Q | DISPOSITIVI PER ODONTOIATRIA, OFTALMOLOGIA E OTORINOLARINGOIATRIA | Q010406 | LEGATURE PER ORTODONZIA | 4 | S
Q | DISPOSITIVI PER ODONTOIATRIA, OFTALMOLOGIA E OTORINOLARINGOIATRIA | Q010499 | DISPOSITIVI PER ORTODONZIA - ALTRI | 4 | S
Q | DISPOSITIVI PER ODONTOIATRIA, OFTALMOLOGIA E OTORINOLARINGOIATRIA | Q0105 | STRUMENTARIO MONOUSO PER ODONTOIATRIA | 3 | N
Q | DISPOSITIVI PER ODONTOIATRIA, OFTALMOLOGIA E OTORINOLARINGOIATRIA | Q010501 | FRESE E DISCHI ABRASIVI ODONTOIATRICI MONOUSO | 4 | S
Q | DISPOSITIVI PER ODONTOIATRIA, OFTALMOLOGIA E OTORINOLARINGOIATRIA | Q010502 | GOMMINI O PERONI MONOUSO PER LUCIDATURA DENTALE | 4 | S
Q | DISPOSITIVI PER ODONTOIATRIA, OFTALMOLOGIA E OTORINOLARINGOIATRIA | Q010503 | PORTAIMPRONTE MONOUSO | 4 | S
Q | DISPOSITIVI PER ODONTOIATRIA, OFTALMOLOGIA E OTORINOLARINGOIATRIA | Q010504 | SPECCHIETTI E SPECILLI ODONTOIATRICI MONOUSO | 4 | S
Q | DISPOSITIVI PER ODONTOIATRIA, OFTALMOLOGIA E OTORINOLARINGOIATRIA | Q010505 | SPINGIAMALGAMA MONOUSO | 4 | S
Q | DISPOSITIVI PER ODONTOIATRIA, OFTALMOLOGIA E OTORINOLARINGOIATRIA | Q010506 | SPINGIPASTA MONOUSO | 4 | S
Q | DISPOSITIVI PER ODONTOIATRIA, OFTALMOLOGIA E OTORINOLARINGOIATRIA | Q010507 | STRUMENTARIO ENDODONTICO MONOUSO (ALLARGACANALI, LIME E RASPE, TIRANERVI) | 4 | S
Q | DISPOSITIVI PER ODONTOIATRIA, OFTALMOLOGIA E OTORINOLARINGOIATRIA | Q010599 | STRUMENTARIO MONOUSO PER ODONTOIATRIA - ALTRO | 4 | S
Q | DISPOSITIVI PER ODONTOIATRIA, OFTALMOLOGIA E OTORINOLARINGOIATRIA | Q0106 | SOSTANZE PER LA PREPARAZIONE DI DISPOSITIVI ODONTOIATRICI SU MISURA | 3 | N
Q | DISPOSITIVI PER ODONTOIATRIA, OFTALMOLOGIA E OTORINOLARINGOIATRIA | Q010601 | LEGHE PER USO ODONTOIATRICO | 4 | S
Q | DISPOSITIVI PER ODONTOIATRIA, OFTALMOLOGIA E OTORINOLARINGOIATRIA | Q010699 | SOSTANZE PER LA PREPARAZIONE DI DISPOSITIVI ODONTOIATRICI SU MISURA - ALTRE | 4 | S
Q | DISPOSITIVI PER ODONTOIATRIA, OFTALMOLOGIA E OTORINOLARINGOIATRIA | Q0190 | DISPOSITIVI PER ODONTOIATRIA - VARI | 3 | N
Q | DISPOSITIVI PER ODONTOIATRIA, OFTALMOLOGIA E OTORINOLARINGOIATRIA | Q019001 | ASPIRASALIVA E ASSORBENTI SALIVARI | 4 | S
Q | DISPOSITIVI PER ODONTOIATRIA, OFTALMOLOGIA E OTORINOLARINGOIATRIA | Q019002 | DIGHE ED UNCINI PER ODONTOIATRIA | 4 | S
Q | DISPOSITIVI PER ODONTOIATRIA, OFTALMOLOGIA E OTORINOLARINGOIATRIA | Q019003 | FILI INTERDENTALI E ALTRI DISPOSITIVI PER L'IGIENE ORALE PER USO PROFESSIONALE | 4 | S
Q | DISPOSITIVI PER ODONTOIATRIA, OFTALMOLOGIA E OTORINOLARINGOIATRIA | Q019004 | RULLI SALIVARI | 4 | S
Q | DISPOSITIVI PER ODONTOIATRIA, OFTALMOLOGIA E OTORINOLARINGOIATRIA | Q0199 | DISPOSITIVI PER ODONTOIATRIA - ALTRI | 3 | S
Q | DISPOSITIVI PER ODONTOIATRIA, OFTALMOLOGIA E OTORINOLARINGOIATRIA | Q02 | DISPOSITIVI PER OFTALMOLOGIA | 2 | N
Q | DISPOSITIVI PER ODONTOIATRIA, OFTALMOLOGIA E OTORINOLARINGOIATRIA | Q0201 | MICROBISTURI E TAGLIENTI PER OFTALMOLOGIA | 3 | N
Q | DISPOSITIVI PER ODONTOIATRIA, OFTALMOLOGIA E OTORINOLARINGOIATRIA | Q020101 | MICROBISTURI PER OFTALMOLOGIA | 4 | N
Q | DISPOSITIVI PER ODONTOIATRIA, OFTALMOLOGIA E OTORINOLARINGOIATRIA | Q02010101 | MICROBISTURI RETTI PER OFTALMOLOGIA | 5 | S
Q | DISPOSITIVI PER ODONTOIATRIA, OFTALMOLOGIA E OTORINOLARINGOIATRIA | Q02010102 | MICROBISTURI ANGOLATI PER OFTALMOLOGIA | 5 | S
Q | DISPOSITIVI PER ODONTOIATRIA, OFTALMOLOGIA E OTORINOLARINGOIATRIA | Q02010103 | MICROBISTURI CALIBRATI PER FACOEMULSIFICAZIONE (BEVEL UP AFFILATO SUPERIORE, DOPPIO FILO, SATINATO) | 5 | S
Q | DISPOSITIVI PER ODONTOIATRIA, OFTALMOLOGIA E OTORINOLARINGOIATRIA | Q02010199 | MICROBISTURI PER OFTALMOLOGIA - ALTRI | 5 | S
Q | DISPOSITIVI PER ODONTOIATRIA, OFTALMOLOGIA E OTORINOLARINGOIATRIA | Q020102 | LANCETTE SCLERALI | 4 | S
Q | DISPOSITIVI PER ODONTOIATRIA, OFTALMOLOGIA E OTORINOLARINGOIATRIA | Q020199 | TAGLIENTI PER OFTALMOLOGIA - ALTRI | 4 | S
Q | DISPOSITIVI PER ODONTOIATRIA, OFTALMOLOGIA E OTORINOLARINGOIATRIA | Q0202 | DISPOSITIVI PER ESPIANTO E TRAPIANTO DI CORNEA | 3 | N
Q | DISPOSITIVI PER ODONTOIATRIA, OFTALMOLOGIA E OTORINOLARINGOIATRIA | Q020201 | PUNZONI CORNEALI | 4 | S
Q | DISPOSITIVI PER ODONTOIATRIA, OFTALMOLOGIA E OTORINOLARINGOIATRIA | Q020202 | TRAPANI CORNEALI MONOUSO (MECCANICI E MANUALI) | 4 | S
Q | DISPOSITIVI PER ODONTOIATRIA, OFTALMOLOGIA E OTORINOLARINGOIATRIA | Q020203 | MARCATORI CORNEALI | 4 | S
Q | DISPOSITIVI PER ODONTOIATRIA, OFTALMOLOGIA E OTORINOLARINGOIATRIA | Q020299 | DISPOSITIVI PER ESPIANTO E TRAPIANTO DI CORNEA - ALTRI | 4 | S
Q | DISPOSITIVI PER ODONTOIATRIA, OFTALMOLOGIA E OTORINOLARINGOIATRIA | Q0203 | FLUIDI GASSOSI, LIQUIDI E VISCOELASTICI PER CHIRURGIA OFTALMICA E OFTALMOLOGIA CLINICA | 3 | N
Q | DISPOSITIVI PER ODONTOIATRIA, OFTALMOLOGIA E OTORINOLARINGOIATRIA | Q020301 | FLUIDI GASSOSI PER CHIRURGIA OFTALMICA | 4 | N
Q | DISPOSITIVI PER ODONTOIATRIA, OFTALMOLOGIA E OTORINOLARINGOIATRIA | Q02030101 | DERIVATI FLUORATI INTRAOCULARI | 5 | S
Q | DISPOSITIVI PER ODONTOIATRIA, OFTALMOLOGIA E OTORINOLARINGOIATRIA | Q02030199 | FLUIDI GASSOSI PER CHIRURGIA OFTALMICA - ALTRI | 5 | S
Q | DISPOSITIVI PER ODONTOIATRIA, OFTALMOLOGIA E OTORINOLARINGOIATRIA | Q020302 | FLUIDI LIQUIDI PER OFTALMOLOGIA | 4 | N
Q | DISPOSITIVI PER ODONTOIATRIA, OFTALMOLOGIA E OTORINOLARINGOIATRIA | Q02030201 | COLORANTI PER OFTALMOLOGIA | 5 | S
Q | DISPOSITIVI PER ODONTOIATRIA, OFTALMOLOGIA E OTORINOLARINGOIATRIA | Q02030202 | OLII DI SILICONE PURI E IN ASSOCIAZIONE PER CHIRURGIA OFTALMICA | 5 | S
Q | DISPOSITIVI PER ODONTOIATRIA, OFTALMOLOGIA E OTORINOLARINGOIATRIA | Q02030203 | SOLUZIONE SALINA BILANCIATA PER CHIRURGIA OFTALMICA | 5 | S
Q | DISPOSITIVI PER ODONTOIATRIA, OFTALMOLOGIA E OTORINOLARINGOIATRIA | Q02030204 | SOLUZIONI PER LA CONSERVAZIONE E PULIZIA DELLE LENTI A CONTATTO | 5 | S
Q | DISPOSITIVI PER ODONTOIATRIA, OFTALMOLOGIA E OTORINOLARINGOIATRIA | Q02030205 | PERFLUOROCARBONI PURI E IN ASSOCIAZIONE PER CHIRURGIA OFTALMICA | 5 | S
Q | DISPOSITIVI PER ODONTOIATRIA, OFTALMOLOGIA E OTORINOLARINGOIATRIA | Q02030299 | FLUIDI LIQUIDI PER OFTALMOLOGIA - ALTRI | 5 | S
Q | DISPOSITIVI PER ODONTOIATRIA, OFTALMOLOGIA E OTORINOLARINGOIATRIA | Q020303 | FLUIDI VISCOELASTICI PER OFTALMOLOGIA | 4 | N
Q | DISPOSITIVI PER ODONTOIATRIA, OFTALMOLOGIA E OTORINOLARINGOIATRIA | Q02030301 | ACIDO IALURONICO E DERIVATI PER OFTALMOLOGIA | 5 | S
Q | DISPOSITIVI PER ODONTOIATRIA, OFTALMOLOGIA E OTORINOLARINGOIATRIA | Q02030399 | FLUIDI VISCOELASTICI PER OFTALMOLOGIA - ALTRI | 5 | S
Q | DISPOSITIVI PER ODONTOIATRIA, OFTALMOLOGIA E OTORINOLARINGOIATRIA | Q0204 | DISPOSITIVI PER VITRECTOMIA | 3 | N
Q | DISPOSITIVI PER ODONTOIATRIA, OFTALMOLOGIA E OTORINOLARINGOIATRIA | Q020401 | SET PER VITRECTOMIA ANTERIORE | 4 | S
Q | DISPOSITIVI PER ODONTOIATRIA, OFTALMOLOGIA E OTORINOLARINGOIATRIA | Q020402 | SET PER VITRECTOMIA POSTERIORE | 4 | S
Q | DISPOSITIVI PER ODONTOIATRIA, OFTALMOLOGIA E OTORINOLARINGOIATRIA | Q020403 | FIBRE MONOUSO PER LASERTERAPIA IN OFTALMOLOGIA | 4 | N
Q | DISPOSITIVI PER ODONTOIATRIA, OFTALMOLOGIA E OTORINOLARINGOIATRIA | Q02040301 | FIBRE MONOUSO PER ENDOFOTOCOAGULAZIONE OCULARE | 5 | S
Q | DISPOSITIVI PER ODONTOIATRIA, OFTALMOLOGIA E OTORINOLARINGOIATRIA | Q02040302 | FIBRE MONOUSO PER CICLOFOTOCOAGULAZIONE OCULARE | 5 | S
Q | DISPOSITIVI PER ODONTOIATRIA, OFTALMOLOGIA E OTORINOLARINGOIATRIA | Q020499 | DISPOSITIVI PER VITRECTOMIA - ALTRI | 4 | S
Q | DISPOSITIVI PER ODONTOIATRIA, OFTALMOLOGIA E OTORINOLARINGOIATRIA | Q0205 | DISPOSITIVI PER DISTACCO DI RETINA | 3 | N
Q | DISPOSITIVI PER ODONTOIATRIA, OFTALMOLOGIA E OTORINOLARINGOIATRIA | Q020501 | BANDE DI CERCHIAGGIO RETINICO | 4 | S
Q | DISPOSITIVI PER ODONTOIATRIA, OFTALMOLOGIA E OTORINOLARINGOIATRIA | Q020502 | BINARI PER DISTACCO RETINICO | 4 | S
Q | DISPOSITIVI PER ODONTOIATRIA, OFTALMOLOGIA E OTORINOLARINGOIATRIA | Q020503 | SPUGNE RETINICHE | 4 | S
Q | DISPOSITIVI PER ODONTOIATRIA, OFTALMOLOGIA E OTORINOLARINGOIATRIA | Q020504 | CLIPS METALLICHE PER DISTACCO RETINICO | 4 | S
Q | DISPOSITIVI PER ODONTOIATRIA, OFTALMOLOGIA E OTORINOLARINGOIATRIA | Q020599 | DISPOSITIVI PER DISTACCO DI RETINA - ALTRI | 4 | S
Q | DISPOSITIVI PER ODONTOIATRIA, OFTALMOLOGIA E OTORINOLARINGOIATRIA | Q0206 | DISPOSITIVI PER FACOEMULSIFICAZIONE | 3 | N
Q | DISPOSITIVI PER ODONTOIATRIA, OFTALMOLOGIA E OTORINOLARINGOIATRIA | Q020601 | SET PER FACOEMULSIFICAZIONE | 4 | S
Q | DISPOSITIVI PER ODONTOIATRIA, OFTALMOLOGIA E OTORINOLARINGOIATRIA | Q020680 | DISPOSITIVI PER FACOEMULSIFICAZIONE - ACCESSORI | 4 | S
Q | DISPOSITIVI PER ODONTOIATRIA, OFTALMOLOGIA E OTORINOLARINGOIATRIA | Q020699 | DISPOSITIVI PER FACOEMULSIFICAZIONE - ALTRI | 4 | S
Q | DISPOSITIVI PER ODONTOIATRIA, OFTALMOLOGIA E OTORINOLARINGOIATRIA | Q0207 | DISPOSITIVI PER VIE LACRIMALI | 3 | N
Q | DISPOSITIVI PER ODONTOIATRIA, OFTALMOLOGIA E OTORINOLARINGOIATRIA | Q020701 | DILATATORI LACRIMALI | 4 | S
Q | DISPOSITIVI PER ODONTOIATRIA, OFTALMOLOGIA E OTORINOLARINGOIATRIA | Q020702 | OCCLUSORI LACRIMALI | 4 | S
Q | DISPOSITIVI PER ODONTOIATRIA, OFTALMOLOGIA E OTORINOLARINGOIATRIA | Q020703 | PLUG O IMPIANTI A PUNTINI PER VIE LACRIMALI | 4 | S
Q | DISPOSITIVI PER ODONTOIATRIA, OFTALMOLOGIA E OTORINOLARINGOIATRIA | Q020704 | SET PER INTUBAZIONE DELLE VIE LACRIMALI | 4 | S
Q | DISPOSITIVI PER ODONTOIATRIA, OFTALMOLOGIA E OTORINOLARINGOIATRIA | Q020705 | TEST PER DISFUNZIONI LACRIMALI | 4 | S
Q | DISPOSITIVI PER ODONTOIATRIA, OFTALMOLOGIA E OTORINOLARINGOIATRIA | Q020706 | TUBI IN SILICONE PER VIE LACRIMALI | 4 | S
Q | DISPOSITIVI PER ODONTOIATRIA, OFTALMOLOGIA E OTORINOLARINGOIATRIA | Q020799 | DISPOSITIVI PER VIE LACRIMALI - ALTRI | 4 | S
Q | DISPOSITIVI PER ODONTOIATRIA, OFTALMOLOGIA E OTORINOLARINGOIATRIA | Q0208 | DRENAGGI PER GLAUCOMA E KIT | 3 | S
Q | DISPOSITIVI PER ODONTOIATRIA, OFTALMOLOGIA E OTORINOLARINGOIATRIA | Q0209 | DISPOSITIVI PER STRABISMO | 3 | S
Q | DISPOSITIVI PER ODONTOIATRIA, OFTALMOLOGIA E OTORINOLARINGOIATRIA | Q0290 | DISPOSITIVI PER OFTALMOLOGIA - VARI | 3 | N
Q | DISPOSITIVI PER ODONTOIATRIA, OFTALMOLOGIA E OTORINOLARINGOIATRIA | Q029001 | MASCHERINE MONOCULARI RIGIDE | 4 | S
Q | DISPOSITIVI PER ODONTOIATRIA, OFTALMOLOGIA E OTORINOLARINGOIATRIA | Q0299 | DISPOSITIVI PER OFTALMOLOGIA - ALTRI (LENTI A CONTATTO VEDI Y210309) | 3 | S
Q | DISPOSITIVI PER ODONTOIATRIA, OFTALMOLOGIA E OTORINOLARINGOIATRIA | Q03 | DISPOSITIVI PER OTORINOLARINGOIATRIA | 2 | N
Q | DISPOSITIVI PER ODONTOIATRIA, OFTALMOLOGIA E OTORINOLARINGOIATRIA | Q0301 | DISPOSITIVI NASOFARINGEI | 3 | N
Q | DISPOSITIVI PER ODONTOIATRIA, OFTALMOLOGIA E OTORINOLARINGOIATRIA | Q030101 | DISPOSITIVI PER LA RIDUZIONE DEI TURBINATI | 4 | N
Q | DISPOSITIVI PER ODONTOIATRIA, OFTALMOLOGIA E OTORINOLARINGOIATRIA | Q03010101 | DISPOSITIVI PER LA RIDUZIONE DEI TURBINATI A RADIOFREQUENZA | 5 | S
Q | DISPOSITIVI PER ODONTOIATRIA, OFTALMOLOGIA E OTORINOLARINGOIATRIA | Q03010199 | DISPOSITIVI PER LA RIDUZIONE DEI TURBINATI - ALTRI | 5 | S
Q | DISPOSITIVI PER ODONTOIATRIA, OFTALMOLOGIA E OTORINOLARINGOIATRIA | Q030102 | DISPOSITIVI PER RONCOPATIA E SINDROMI DELLE APNEE OSTRUTTIVE DEL SONNO | 4 | N
Q | DISPOSITIVI PER ODONTOIATRIA, OFTALMOLOGIA E OTORINOLARINGOIATRIA | Q03010201 | DISPOSITIVI PER RONCOPATIA E SINDROMI DELLE APNEE OSTRUTTIVE DEL SONNO A RADIOFREQUENZA | 5 | S
Q | DISPOSITIVI PER ODONTOIATRIA, OFTALMOLOGIA E OTORINOLARINGOIATRIA | Q03010299 | DISPOSITIVI PER RONCOPATIA E SINDROMI DELLE APNEE OSTRUTTIVE DEL SONNO - ALTRI | 5 | S
Q | DISPOSITIVI PER ODONTOIATRIA, OFTALMOLOGIA E OTORINOLARINGOIATRIA | Q030103 | SOLUZIONI PER IRRIGAZIONE NASALE | 4 | S
Q | DISPOSITIVI PER ODONTOIATRIA, OFTALMOLOGIA E OTORINOLARINGOIATRIA | Q030199 | DISPOSITIVI NASOFARINGEI - ALTRI | 4 | S
Q | DISPOSITIVI PER ODONTOIATRIA, OFTALMOLOGIA E OTORINOLARINGOIATRIA | Q0302 | DISPOSITIVI PER EPISTASSI | 3 | N
Q | DISPOSITIVI PER ODONTOIATRIA, OFTALMOLOGIA E OTORINOLARINGOIATRIA | Q030201 | CATETERI PER EPISTASSI | 4 | S
Q | DISPOSITIVI PER ODONTOIATRIA, OFTALMOLOGIA E OTORINOLARINGOIATRIA | Q030299 | DISPOSITIVI PER EPISTASSI - ALTRI | 4 | S
Q | DISPOSITIVI PER ODONTOIATRIA, OFTALMOLOGIA E OTORINOLARINGOIATRIA | Q0303 | STRUMENTARIO MONOUSO PER OTORINOLARINGOIATRIA | 3 | N
Q | DISPOSITIVI PER ODONTOIATRIA, OFTALMOLOGIA E OTORINOLARINGOIATRIA | Q030301 | LAME MONOUSO PER OTORINOLARINGOIATRIA | 4 | S
Q | DISPOSITIVI PER ODONTOIATRIA, OFTALMOLOGIA E OTORINOLARINGOIATRIA | Q030302 | FRESE E MANIPOLI MONOUSO PER OTORINOLARINGOIATRIA | 4 | S
Q | DISPOSITIVI PER ODONTOIATRIA, OFTALMOLOGIA E OTORINOLARINGOIATRIA | Q030399 | STRUMENTARIO MONOUSO PER OTORINOLARINGOIATRIA - ALTRO | 4 | S
Q | DISPOSITIVI PER ODONTOIATRIA, OFTALMOLOGIA E OTORINOLARINGOIATRIA | Q0304 | DISPOSITIVI PER OTOLOGIA | 3 | N
Q | DISPOSITIVI PER ODONTOIATRIA, OFTALMOLOGIA E OTORINOLARINGOIATRIA | Q030401 | DISPOSITIVI PER DRENAGGIO E VENTILAZIONE DELL'ORECCHIO | 4 | N
Q | DISPOSITIVI PER ODONTOIATRIA, OFTALMOLOGIA E OTORINOLARINGOIATRIA | Q03040101 | CATETERI E CANNULE PER DRENAGGIO E VENTILAZIONE OTOLOGICA | 5 | S
Q | DISPOSITIVI PER ODONTOIATRIA, OFTALMOLOGIA E OTORINOLARINGOIATRIA | Q03040102 | SHUNT ENDOLINFATICI | 5 | S
Q | DISPOSITIVI PER ODONTOIATRIA, OFTALMOLOGIA E OTORINOLARINGOIATRIA | Q03040199 | DISPOSITIVI PER DRENAGGIO E VENTILAZIONE DELL'ORECCHIO - ALTRI | 5 | S
Q | DISPOSITIVI PER ODONTOIATRIA, OFTALMOLOGIA E OTORINOLARINGOIATRIA | Q030402 | DISPOSITIVI PER IRRIGAZIONE DELL'ORECCHIO | 4 | N
Q | DISPOSITIVI PER ODONTOIATRIA, OFTALMOLOGIA E OTORINOLARINGOIATRIA | Q03040201 | CONTAGOCCE PER USO OTOLOGICO | 5 | S
Q | DISPOSITIVI PER ODONTOIATRIA, OFTALMOLOGIA E OTORINOLARINGOIATRIA | Q03040202 | KIT PER IRRIGAZIONE DELL'ORECCHIO | 5 | S
Q | DISPOSITIVI PER ODONTOIATRIA, OFTALMOLOGIA E OTORINOLARINGOIATRIA | Q03040299 | DISPOSITIVI PER IRRIGAZIONE DELL'ORECCHIO - ALTRI | 5 | S
Q | DISPOSITIVI PER ODONTOIATRIA, OFTALMOLOGIA E OTORINOLARINGOIATRIA | Q030499 | DISPOSITIVI PER OTOLOGIA - ALTRI | 4 | S
Q | DISPOSITIVI PER ODONTOIATRIA, OFTALMOLOGIA E OTORINOLARINGOIATRIA | Q0399 | DISPOSITIVI PER OTORINOLARINGOIATRIA - ALTRI | 3 | S
R | DISPOSITIVI PER APPARATO RESPIRATORIO E ANESTESIA | R | DISPOSITIVI PER APPARATO RESPIRATORIO E ANESTESIA | 1 | N
R | DISPOSITIVI PER APPARATO RESPIRATORIO E ANESTESIA | R01 | DISPOSITIVI PER INTUBAZIONE | 2 | N
R | DISPOSITIVI PER APPARATO RESPIRATORIO E ANESTESIA | R0101 | TUBI NASO-OROFARINGEI | 3 | N
R | DISPOSITIVI PER APPARATO RESPIRATORIO E ANESTESIA | R010101 | TUBI NASOFARINGEI | 4 | S
R | DISPOSITIVI PER APPARATO RESPIRATORIO E ANESTESIA | R010102 | CANNULE OROFARINGEE DI GUEDEL | 4 | S
R | DISPOSITIVI PER APPARATO RESPIRATORIO E ANESTESIA | R010199 | TUBI NASO-OROFARINGEI - ALTRI | 4 | S
R | DISPOSITIVI PER APPARATO RESPIRATORIO E ANESTESIA | R0102 | MASCHERE E TUBI LARINGEI | 3 | N
R | DISPOSITIVI PER APPARATO RESPIRATORIO E ANESTESIA | R010201 | MASCHERE LARINGEE | 4 | N
R | DISPOSITIVI PER APPARATO RESPIRATORIO E ANESTESIA | R01020101 | MASCHERE LARINGEE MONOLUME | 5 | S
R | DISPOSITIVI PER APPARATO RESPIRATORIO E ANESTESIA | R01020102 | MASCHERE LARINGEE BILUME | 5 | S
R | DISPOSITIVI PER APPARATO RESPIRATORIO E ANESTESIA | R010202 | TUBI LARINGEI | 4 | S
R | DISPOSITIVI PER APPARATO RESPIRATORIO E ANESTESIA | R010203 | KIT LARINGEI (sono compresi solo i Kit certificati CE come tali) | 4 | S
R | DISPOSITIVI PER APPARATO RESPIRATORIO E ANESTESIA | R010280 | MASCHERE E TUBI LARINGEI - ACCESSORI | 4 | S
R | DISPOSITIVI PER APPARATO RESPIRATORIO E ANESTESIA | R010299 | MASCHERE E TUBI LARINGEI - ALTRI | 4 | S
R | DISPOSITIVI PER APPARATO RESPIRATORIO E ANESTESIA | R0103 | TUBI ENDOTRACHEALI | 3 | N
R | DISPOSITIVI PER APPARATO RESPIRATORIO E ANESTESIA | R010301 | TUBI TRACHEALI NON CUFFIATI | 4 | N
R | DISPOSITIVI PER APPARATO RESPIRATORIO E ANESTESIA | R01030101 | TUBI TRACHEALI NON CUFFIATI NON ARMATI | 5 | S
R | DISPOSITIVI PER APPARATO RESPIRATORIO E ANESTESIA | R01030102 | TUBI TRACHEALI NON CUFFIATI ARMATI | 5 | S
R | DISPOSITIVI PER APPARATO RESPIRATORIO E ANESTESIA | R010302 | TUBI TRACHEALI CUFFIATI | 4 | N
R | DISPOSITIVI PER APPARATO RESPIRATORIO E ANESTESIA | R01030201 | TUBI TRACHEALI CUFFIATI NON ARMATI | 5 | S
R | DISPOSITIVI PER APPARATO RESPIRATORIO E ANESTESIA | R01030202 | TUBI TRACHEALI CUFFIATI ARMATI | 5 | S
R | DISPOSITIVI PER APPARATO RESPIRATORIO E ANESTESIA | R010380 | TUBI ENDOTRACHEALI - ACCESSORI | 4 | S
R | DISPOSITIVI PER APPARATO RESPIRATORIO E ANESTESIA | R0104 | TUBI ENDOBRONCHIALI | 3 | N
R | DISPOSITIVI PER APPARATO RESPIRATORIO E ANESTESIA | R010401 | TUBI ENDOBRONCHIALI DESTRI | 4 | N
R | DISPOSITIVI PER APPARATO RESPIRATORIO E ANESTESIA | R01040101 | TUBI ENDOBRONCHIALI DESTRI MONOLUME | 5 | S
R | DISPOSITIVI PER APPARATO RESPIRATORIO E ANESTESIA | R01040102 | TUBI ENDOBRONCHIALI DESTRI A DOPPIO LUME | 5 | S
R | DISPOSITIVI PER APPARATO RESPIRATORIO E ANESTESIA | R01040103 | TUBI ENDOBRONCHIALI DESTRI A DOPPIO LUME PER TRACHEOSTOMIZZATI | 5 | S
R | DISPOSITIVI PER APPARATO RESPIRATORIO E ANESTESIA | R01040199 | TUBI ENDOBRONCHIALI DESTRI - ALTRI | 5 | S
R | DISPOSITIVI PER APPARATO RESPIRATORIO E ANESTESIA | R010402 | TUBI ENDOBRONCHIALI SINISTRI | 4 | N
R | DISPOSITIVI PER APPARATO RESPIRATORIO E ANESTESIA | R01040201 | TUBI ENDOBRONCHIALI SINISTRI MONOLUME | 5 | S
R | DISPOSITIVI PER APPARATO RESPIRATORIO E ANESTESIA | R01040202 | TUBI ENDOBRONCHIALI SINISTRI A DOPPIO LUME | 5 | S
R | DISPOSITIVI PER APPARATO RESPIRATORIO E ANESTESIA | R01040203 | TUBI ENDOBRONCHIALI SINISTRI A DOPPIO LUME PER TRACHEOSTOMIZZATI | 5 | S
R | DISPOSITIVI PER APPARATO RESPIRATORIO E ANESTESIA | R01040299 | TUBI ENDOBRONCHIALI SINISTRI - ALTRI | 5 | S
R | DISPOSITIVI PER APPARATO RESPIRATORIO E ANESTESIA | R010480 | TUBI ENDOBRONCHIALI - ACCESSORI | 4 | S
R | DISPOSITIVI PER APPARATO RESPIRATORIO E ANESTESIA | R0105 | CANNULE PER TRACHEOSTOMIA E PER LARINGECTOMIA | 3 | N
R | DISPOSITIVI PER APPARATO RESPIRATORIO E ANESTESIA | R010501 | CANNULE TRACHEOLARINGOSTOMICHE NON CUFFIATE E KIT | 4 | N
R | DISPOSITIVI PER APPARATO RESPIRATORIO E ANESTESIA | R01050101 | CANNULE TRACHEOSTOMICHE NON CUFFIATE NON ARMATE | 5 | S
R | DISPOSITIVI PER APPARATO RESPIRATORIO E ANESTESIA | R01050102 | CANNULE TRACHEOSTOMICHE NON CUFFIATE ARMATE | 5 | S
R | DISPOSITIVI PER APPARATO RESPIRATORIO E ANESTESIA | R010502 | CANNULE TRACHEOLARINGOSTOMICHE CUFFIATE E KIT | 4 | N
R | DISPOSITIVI PER APPARATO RESPIRATORIO E ANESTESIA | R01050201 | CANNULE TRACHEOSTOMICHE CUFFIATE NON ARMATE | 5 | S
R | DISPOSITIVI PER APPARATO RESPIRATORIO E ANESTESIA | R01050202 | CANNULE TRACHEOSTOMICHE CUFFIATE ARMATE | 5 | S
R | DISPOSITIVI PER APPARATO RESPIRATORIO E ANESTESIA | R010503 | CONTROCANNULE | 4 | S
R | DISPOSITIVI PER APPARATO RESPIRATORIO E ANESTESIA | R010580 | CANNULE PER TRACHEOSTOMIA E PER LARINGECTOMIA - ACCESSORI | 4 | S
R | DISPOSITIVI PER APPARATO RESPIRATORIO E ANESTESIA | R0106 | KIT PER TRACHEOSTOMIA PERCUTANEA (sono compresi solo i Kit certificati CE come tali) | 3 | N
R | DISPOSITIVI PER APPARATO RESPIRATORIO E ANESTESIA | R010601 | KIT PER TRACHEOSTOMIA CON METODICA CIAGLIA | 4 | S
R | DISPOSITIVI PER APPARATO RESPIRATORIO E ANESTESIA | R010602 | KIT PER TRACHEOSTOMIA CON METODICA FANTONI | 4 | S
R | DISPOSITIVI PER APPARATO RESPIRATORIO E ANESTESIA | R010603 | KIT PER TRACHEOSTOMIA CON METODICA GRIGGS | 4 | S
R | DISPOSITIVI PER APPARATO RESPIRATORIO E ANESTESIA | R010604 | KIT PER TRACHEOSTOMIA CON METODICA SELDINGER | 4 | S
R | DISPOSITIVI PER APPARATO RESPIRATORIO E ANESTESIA | R010699 | KIT PER TRACHEOSTOMIA PERCUTANEA - ALTRI | 4 | S
R | DISPOSITIVI PER APPARATO RESPIRATORIO E ANESTESIA | R0199 | DISPOSITIVI PER INTUBAZIONE - ALTRI | 3 | S
R | DISPOSITIVI PER APPARATO RESPIRATORIO E ANESTESIA | R02 | CIRCUITI RESPIRATORI E CATETERI MOUNT | 2 | N
R | DISPOSITIVI PER APPARATO RESPIRATORIO E ANESTESIA | R0201 | CIRCUITI RESPIRATORI | 3 | N
R | DISPOSITIVI PER APPARATO RESPIRATORIO E ANESTESIA | R020101 | CIRCUITI RESPIRATORI STANDARD | 4 | N
R | DISPOSITIVI PER APPARATO RESPIRATORIO E ANESTESIA | R02010101 | CIRCUITI SENZA RACCOGLI CONDENSA | 5 | S
R | DISPOSITIVI PER APPARATO RESPIRATORIO E ANESTESIA | R02010102 | CIRCUITI CON RACCOGLI CONDENSA | 5 | S
R | DISPOSITIVI PER APPARATO RESPIRATORIO E ANESTESIA | R02010199 | CIRCUITI RESPIRATORI STANDARD - ALTRI | 5 | S
R | DISPOSITIVI PER APPARATO RESPIRATORIO E ANESTESIA | R020102 | CIRCUITI RESPIRATORI COASSIALI | 4 | S
R | DISPOSITIVI PER APPARATO RESPIRATORIO E ANESTESIA | R020103 | CIRCUITI RESPIRATORI COIBENTATI | 4 | S
R | DISPOSITIVI PER APPARATO RESPIRATORIO E ANESTESIA | R020104 | CIRCUITI PER BiPAP E CPAP | 4 | S
R | DISPOSITIVI PER APPARATO RESPIRATORIO E ANESTESIA | R020106 | CIRCUITI PER I.P.P.B. | 4 | S
R | DISPOSITIVI PER APPARATO RESPIRATORIO E ANESTESIA | R020107 | CIRCUITI RESPIRATORI TERMOREGOLATI | 4 | S
R | DISPOSITIVI PER APPARATO RESPIRATORIO E ANESTESIA | R020199 | CIRCUITI RESPIRATORI - ALTRI | 4 | S
R | DISPOSITIVI PER APPARATO RESPIRATORIO E ANESTESIA | R0202 | CATETERI MOUNT | 3 | N
R | DISPOSITIVI PER APPARATO RESPIRATORIO E ANESTESIA | R020201 | CATETERI MOUNT FISSI | 4 | S
R | DISPOSITIVI PER APPARATO RESPIRATORIO E ANESTESIA | R020202 | CATETERI MOUNT GIREVOLI | 4 | S
R | DISPOSITIVI PER APPARATO RESPIRATORIO E ANESTESIA | R0203 | RACCORDI PER ANESTESIA E RIANIMAZIONE | 3 | S
R | DISPOSITIVI PER APPARATO RESPIRATORIO E ANESTESIA | R0280 | CIRCUITI RESPIRATORI E CATETERI MOUNT - ACCESSORI | 3 | S
R | DISPOSITIVI PER APPARATO RESPIRATORIO E ANESTESIA | R03 | MASCHERE E PALLONI RESPIRATORI MONOUSO E PLURIUSO | 2 | N
R | DISPOSITIVI PER APPARATO RESPIRATORIO E ANESTESIA | R0301 | MASCHERE RESPIRATORIE | 3 | N
R | DISPOSITIVI PER APPARATO RESPIRATORIO E ANESTESIA | R030101 | MASCHERE PER VENTILAZIONE ARTIFICIALE | 4 | N
R | DISPOSITIVI PER APPARATO RESPIRATORIO E ANESTESIA | R03010101 | MASCHERE PER ANESTESIA | 5 | S
R | DISPOSITIVI PER APPARATO RESPIRATORIO E ANESTESIA | R03010102 | MASCHERE PER BiPAP E CPAP | 5 | S
R | DISPOSITIVI PER APPARATO RESPIRATORIO E ANESTESIA | R03010104 | SCAFANDRI PER CPAP E NIV | 5 | S
R | DISPOSITIVI PER APPARATO RESPIRATORIO E ANESTESIA | R03010105 | MASCHERE PER VENTILAZIONE NON INVASIVA | 5 | S
R | DISPOSITIVI PER APPARATO RESPIRATORIO E ANESTESIA | R03010199 | MASCHERE PER VENTILAZIONE ARTIFICIALE - ALTRE | 5 | S
R | DISPOSITIVI PER APPARATO RESPIRATORIO E ANESTESIA | R030102 | MASCHERE E CANNULE NASALI PER OSSIGENOTERAPIA | 4 | N
R | DISPOSITIVI PER APPARATO RESPIRATORIO E ANESTESIA | R03010201 | MASCHERE PER OSSIGENOTERAPIA | 5 | S
R | DISPOSITIVI PER APPARATO RESPIRATORIO E ANESTESIA | R03010202 | MASCHERE TIPO VENTURI | 5 | S
R | DISPOSITIVI PER APPARATO RESPIRATORIO E ANESTESIA | R03010203 | CANNULE NASALI PER OSSIGENOTERAPIA (OCCHIALINI) | 5 | S
R | DISPOSITIVI PER APPARATO RESPIRATORIO E ANESTESIA | R03010204 | TUBI DI CONNESSIONE PER OSSIGENOTERAPIA | 5 | S
R | DISPOSITIVI PER APPARATO RESPIRATORIO E ANESTESIA | R030103 | MASCHERE E SISTEMI PER AEROSOLTERAPIA | 4 | N
R | DISPOSITIVI PER APPARATO RESPIRATORIO E ANESTESIA | R03010301 | MASCHERE PER AEROSOLTERAPIA | 5 | S
R | DISPOSITIVI PER APPARATO RESPIRATORIO E ANESTESIA | R03010302 | INALATORI PORTATILI PER AEROSOLTERAPIA | 5 | S
R | DISPOSITIVI PER APPARATO RESPIRATORIO E ANESTESIA | R03010303 | TUBI PER AEROSOLTERAPIA | 5 | S
R | DISPOSITIVI PER APPARATO RESPIRATORIO E ANESTESIA | R03010380 | SISTEMI PER AEROSOLTERAPIA - ACCESSORI | 5 | S
R | DISPOSITIVI PER APPARATO RESPIRATORIO E ANESTESIA | R03010399 | SISTEMI PER AEROSOLTERAPIA - ALTRI | 5 | S
R | DISPOSITIVI PER APPARATO RESPIRATORIO E ANESTESIA | R030180 | MASCHERE RESPIRATORIE - ACCESSORI ALTRI | 4 | S
R | DISPOSITIVI PER APPARATO RESPIRATORIO E ANESTESIA | R030199 | MASCHERE RESPIRATORIE - ALTRE | 4 | S
R | DISPOSITIVI PER APPARATO RESPIRATORIO E ANESTESIA | R0302 | PALLONI RESPIRATORI | 3 | N
R | DISPOSITIVI PER APPARATO RESPIRATORIO E ANESTESIA | R030201 | PALLONI PER VENTILAZIONE ARTIFICIALE | 4 | N
R | DISPOSITIVI PER APPARATO RESPIRATORIO E ANESTESIA | R03020101 | PALLONI PER ANESTESIA | 5 | S
R | DISPOSITIVI PER APPARATO RESPIRATORIO E ANESTESIA | R03020102 | PALLONI PER CPAP | 5 | S
R | DISPOSITIVI PER APPARATO RESPIRATORIO E ANESTESIA | R03020199 | PALLONI PER VENTILAZIONE ARTIFICIALE - ALTRI | 5 | S
R | DISPOSITIVI PER APPARATO RESPIRATORIO E ANESTESIA | R030202 | PALLONI PER VENTILAZIONE MANUALE | 4 | N
R | DISPOSITIVI PER APPARATO RESPIRATORIO E ANESTESIA | R03020201 | UNITA' RESPIRATORIE MANUALI | 5 | S
R | DISPOSITIVI PER APPARATO RESPIRATORIO E ANESTESIA | R03020202 | PALLONI DI RICAMBIO PER AMBU | 5 | S
R | DISPOSITIVI PER APPARATO RESPIRATORIO E ANESTESIA | R030299 | PALLONI RESPIRATORI - ALTRI | 4 | S
R | DISPOSITIVI PER APPARATO RESPIRATORIO E ANESTESIA | R04 | FILTRI RESPIRATORI | 2 | N
R | DISPOSITIVI PER APPARATO RESPIRATORIO E ANESTESIA | R0401 | FILTRI PER VENTILAZIONE ARTIFICIALE | 3 | N
R | DISPOSITIVI PER APPARATO RESPIRATORIO E ANESTESIA | R040101 | FILTRI RESPIRATORI ANTIBATTERICI E ANTIVIRALI | 4 | S
R | DISPOSITIVI PER APPARATO RESPIRATORIO E ANESTESIA | R040102 | FILTRI RESPIRATORI ANTIBATTERICI E ANTIVIRALI UMIDIFICATORI | 4 | S
R | DISPOSITIVI PER APPARATO RESPIRATORIO E ANESTESIA | R040199 | FILTRI PER VENTILAZIONE ARTIFICIALE - ALTRI | 4 | S
R | DISPOSITIVI PER APPARATO RESPIRATORIO E ANESTESIA | R0402 | FILTRI PER RESPIRAZIONE SPONTANEA | 3 | N
R | DISPOSITIVI PER APPARATO RESPIRATORIO E ANESTESIA | R040201 | UMIDIFICATORI PER TRACHEOSTOMIA | 4 | S
R | DISPOSITIVI PER APPARATO RESPIRATORIO E ANESTESIA | R040299 | FILTRI PER RESPIRAZIONE SPONTANEA - ALTRI | 4 | S
R | DISPOSITIVI PER APPARATO RESPIRATORIO E ANESTESIA | R0490 | FILTRI RESPIRATORI - VARI | 3 | N
R | DISPOSITIVI PER APPARATO RESPIRATORIO E ANESTESIA | R049001 | FILTRI PER ESAMI DI FUNZIONALITA' POLMONARE | 4 | S
R | DISPOSITIVI PER APPARATO RESPIRATORIO E ANESTESIA | R0499 | FILTRI RESPIRATORI - ALTRI | 3 | S
R | DISPOSITIVI PER APPARATO RESPIRATORIO E ANESTESIA | R05 | SISTEMI DI ASPIRAZIONE E DILATAZIONE PER L'APPARATO RESPIRATORIO | 2 | N
R | DISPOSITIVI PER APPARATO RESPIRATORIO E ANESTESIA | R0501 | SONDE E SISTEMI PER ASPIRAZIONE DELL'APPARATO RESPIRATORIO | 3 | N
R | DISPOSITIVI PER APPARATO RESPIRATORIO E ANESTESIA | R050101 | SONDE PER ASPIRAZIONE DELL'APPARATO RESPIRATORIO | 4 | N
R | DISPOSITIVI PER APPARATO RESPIRATORIO E ANESTESIA | R05010101 | SONDE PER ASPIRAZIONE DELL'APPARATO RESPIRATORIO SENZA FORO DI CONTROLLO | 5 | S
R | DISPOSITIVI PER APPARATO RESPIRATORIO E ANESTESIA | R05010102 | SONDE PER ASPIRAZIONE DELL'APPARATO RESPIRATORIO CON FORO DI CONTROLLO | 5 | S
R | DISPOSITIVI PER APPARATO RESPIRATORIO E ANESTESIA | R050102 | SISTEMI PER ASPIRAZIONE E LAVAGGIO RESPIRATORI A CIRCUITO CHIUSO (NON ENDOSCOPICI) | 4 | S
R | DISPOSITIVI PER APPARATO RESPIRATORIO E ANESTESIA | R050103 | ASPIRATORI DI MUCOSITA' | 4 | N
R | DISPOSITIVI PER APPARATO RESPIRATORIO E ANESTESIA | R05010301 | ASPIRATORI DI MUCOSITA' MONOCAMERA | 5 | S
R | DISPOSITIVI PER APPARATO RESPIRATORIO E ANESTESIA | R05010302 | ASPIRATORI DI MUCOSITA' A DOPPIA CAMERA | 5 | S
R | DISPOSITIVI PER APPARATO RESPIRATORIO E ANESTESIA | R0502 | SISTEMI PER DILATAZIONE DELLE VIE RESPIRATORIE | 3 | N
R | DISPOSITIVI PER APPARATO RESPIRATORIO E ANESTESIA | R050201 | CATETERI PER DILATAZIONE BRONCHIALE | 4 | S
R | DISPOSITIVI PER APPARATO RESPIRATORIO E ANESTESIA | R050299 | SISTEMI PER DILATAZIONE DELLE VIE RESPIRATORIE - ALTRI | 4 | S
R | DISPOSITIVI PER APPARATO RESPIRATORIO E ANESTESIA | R0580 | SISTEMI DI ASPIRAZIONE E DILATAZIONE PER L'APPARATO RESPIRATORIO - ACCESSORI | 3 | S
R | DISPOSITIVI PER APPARATO RESPIRATORIO E ANESTESIA | R0599 | SISTEMI DI ASPIRAZIONE E DILATAZIONE PER L'APPARATO RESPIRATORIO - ALTRI | 3 | S
R | DISPOSITIVI PER APPARATO RESPIRATORIO E ANESTESIA | R06 | SISTEMI DI NEBULIZZAZIONE ED UMIDIFICAZIONE (esclusi i DM compresi nella cat.Y0303) | 2 | N
R | DISPOSITIVI PER APPARATO RESPIRATORIO E ANESTESIA | R0601 | SISTEMI DI NEBULIZZAZIONE | 3 | N
R | DISPOSITIVI PER APPARATO RESPIRATORIO E ANESTESIA | R060101 | SISTEMI DI NEBULIZZAZIONE A FREDDO | 4 | S
R | DISPOSITIVI PER APPARATO RESPIRATORIO E ANESTESIA | R060102 | SISTEMI DI NEBULIZZAZIONE A CALDO | 4 | S
R | DISPOSITIVI PER APPARATO RESPIRATORIO E ANESTESIA | R0602 | SISTEMI DI UMIDIFICAZIONE | 3 | N
R | DISPOSITIVI PER APPARATO RESPIRATORIO E ANESTESIA | R060201 | SISTEMI DI UMIDIFICAZIONE PER VENTILAZIONE ATTIVA | 4 | S
R | DISPOSITIVI PER APPARATO RESPIRATORIO E ANESTESIA | R060202 | SISTEMI DI UMIDIFICAZIONE PER OSSIGENOTERAPIA | 4 | S
R | DISPOSITIVI PER APPARATO RESPIRATORIO E ANESTESIA | R0680 | SISTEMI DI NEBULIZZAZIONE ED UMIDIFICAZIONE - ACCESSORI | 3 | S
R | DISPOSITIVI PER APPARATO RESPIRATORIO E ANESTESIA | R0699 | SISTEMI DI NEBULIZZAZIONE ED UMIDIFICAZIONE - ALTRI | 3 | S
R | DISPOSITIVI PER APPARATO RESPIRATORIO E ANESTESIA | R07 | DISPOSITIVI PER ENDOSCOPIA BRONCOPOLMONARE | 2 | N
R | DISPOSITIVI PER APPARATO RESPIRATORIO E ANESTESIA | R0701 | SONDE PER ENDOSCOPIA BRONCOPOLMONARE | 3 | N
R | DISPOSITIVI PER APPARATO RESPIRATORIO E ANESTESIA | R070101 | SONDE PER BRONCOSCOPIA | 4 | S
R | DISPOSITIVI PER APPARATO RESPIRATORIO E ANESTESIA | R070102 | SONDE PER EMOSTASI DELL'APPARATO RESPIRATORIO | 4 | S
R | DISPOSITIVI PER APPARATO RESPIRATORIO E ANESTESIA | R070103 | SONDE PER ASPIRAZIONE E LAVAGGIO BRONCHIALE | 4 | S
R | DISPOSITIVI PER APPARATO RESPIRATORIO E ANESTESIA | R070180 | SONDE PER ENDOSCOPIA BRONCOPOLMONARE - ACCESSORI | 4 | S
R | DISPOSITIVI PER APPARATO RESPIRATORIO E ANESTESIA | R070199 | SONDE PER ENDOSCOPIA BRONCOPOLMONARE - ALTRE | 4 | S
R | DISPOSITIVI PER APPARATO RESPIRATORIO E ANESTESIA | R0702 | STRUMENTARIO PER ENDOSCOPIA BRONCOPOLMONARE | 3 | N
R | DISPOSITIVI PER APPARATO RESPIRATORIO E ANESTESIA | R070201 | PINZE PER ENDOSCOPIA BRONCOPOLMONARE | 4 | N
R | DISPOSITIVI PER APPARATO RESPIRATORIO E ANESTESIA | R07020101 | PINZE BIOPTICHE PER ENDOSCOPIA BRONCOPOLMONARE | 5 | N
R | DISPOSITIVI PER APPARATO RESPIRATORIO E ANESTESIA | R0702010101 | PINZE BIOPTICHE A FREDDO PER ENDOSCOPIA BRONCOPOLMONARE | 6 | S
R | DISPOSITIVI PER APPARATO RESPIRATORIO E ANESTESIA | R0702010102 | PINZE BIOPTICHE A CALDO PER ENDOSCOPIA BRONCOPOLMONARE | 6 | S
R | DISPOSITIVI PER APPARATO RESPIRATORIO E ANESTESIA | R07020102 | PINZE DA ESTRAZIONE PER ENDOSCOPIA BRONCOPOLMONARE | 5 | S
R | DISPOSITIVI PER APPARATO RESPIRATORIO E ANESTESIA | R07020199 | PINZE PER ENDOSCOPIA BRONCOPOLMONARE - ALTRE | 5 | S
R | DISPOSITIVI PER APPARATO RESPIRATORIO E ANESTESIA | R070203 | SPAZZOLINI PER ENDOSCOPIA BRONCOPOLMONARE | 4 | N
R | DISPOSITIVI PER APPARATO RESPIRATORIO E ANESTESIA | R07020301 | SPAZZOLINI PER CITOLOGIA BRONCOPOLMONARE | 5 | S
R | DISPOSITIVI PER APPARATO RESPIRATORIO E ANESTESIA | R07020302 | SPAZZOLINI PER PULIZIA DI OTTICHE BRONCOSCOPICHE | 5 | S
R | DISPOSITIVI PER APPARATO RESPIRATORIO E ANESTESIA | R070299 | STRUMENTARIO PER ENDOSCOPIA BRONCOPOLMONARE - ALTRO | 4 | S
R | DISPOSITIVI PER APPARATO RESPIRATORIO E ANESTESIA | R0799 | DISPOSITIVI PER ENDOSCOPIA BRONCOPOLMONARE - ALTRI | 3 | S
R | DISPOSITIVI PER APPARATO RESPIRATORIO E ANESTESIA | R90 | DISPOSITIVI PER APPARATO RESPIRATORIO E ANESTESIA - VARI | 2 | N
R | DISPOSITIVI PER APPARATO RESPIRATORIO E ANESTESIA | R9001 | BOCCAGLI PER APPARATO RESPIRATORIO | 3 | S
R | DISPOSITIVI PER APPARATO RESPIRATORIO E ANESTESIA | R9002 | LAME MONOUSO PER LARINGOSCOPIO | 3 | S
R | DISPOSITIVI PER APPARATO RESPIRATORIO E ANESTESIA | R9099 | DISPOSITIVI PER APPARATO RESPIRATORIO E ANESTESIA - ALTRI | 3 | S
S | PRODOTTI PER STERILIZZAZIONE | S | PRODOTTI PER STERILIZZAZIONE | 1 | N
S | PRODOTTI PER STERILIZZAZIONE | S01 | MATERIALI PER IL CONFEZIONAMENTO IN STERILIZZAZIONE | 2 | N
S | PRODOTTI PER STERILIZZAZIONE | S0101 | BUSTE PER STERILIZZAZIONE | 3 | N
S | PRODOTTI PER STERILIZZAZIONE | S010101 | BUSTE IN ACCOPPIATO CARTA/FILM PLASTICO PER STERILIZZAZIONE | 4 | N
S | PRODOTTI PER STERILIZZAZIONE | S01010101 | BUSTE PIATTE IN ACCOPPIATO CARTA/FILM PLASTICO PER STERILIZZAZIONE | 5 | S
S | PRODOTTI PER STERILIZZAZIONE | S01010102 | BUSTE CON SOFFIETTO IN ACCOPPIATO CARTA/FILM PLASTICO PER STERILIZZAZIONE | 5 | S
S | PRODOTTI PER STERILIZZAZIONE | S010102 | BUSTE IN ACCOPPIATO TYVEK/FILM PLASTICO PER STERILIZZAZIONE | 4 | N
S | PRODOTTI PER STERILIZZAZIONE | S01010201 | BUSTE PIATTE IN ACCOPPIATO TYVEK/FILM PLASTICO PER STERILIZZAZIONE | 5 | S
S | PRODOTTI PER STERILIZZAZIONE | S010103 | BUSTE IN POLIETILENE PER STERILIZZAZIONE | 4 | N
S | PRODOTTI PER STERILIZZAZIONE | S01010301 | BUSTE PIATTE IN POLIETILENE PER STERILIZZAZIONE | 5 | S
S | PRODOTTI PER STERILIZZAZIONE | S010199 | BUSTE PER STERILIZZAZIONE - ALTRE | 4 | S
S | PRODOTTI PER STERILIZZAZIONE | S0102 | ROTOLI PER STERILIZZAZIONE | 3 | N
S | PRODOTTI PER STERILIZZAZIONE | S010201 | ROTOLI IN ACCOPPIATO CARTA/FILM PLASTICO PER STERILIZZAZIONE | 4 | N
S | PRODOTTI PER STERILIZZAZIONE | S01020101 | ROTOLI PIATTI IN ACCOPPIATO CARTA/FILM PLASTICO PER STERILIZZAZIONE | 5 | S
S | PRODOTTI PER STERILIZZAZIONE | S01020102 | ROTOLI CON SOFFIETTO IN ACCOPPIATO CARTA/FILM PLASTICO PER STERILIZZAZIONE | 5 | S
S | PRODOTTI PER STERILIZZAZIONE | S010202 | ROTOLI IN ACCOPPIATO TYVEK/FILM PLASTICO PER STERILIZZAZIONE | 4 | N
S | PRODOTTI PER STERILIZZAZIONE | S01020201 | ROTOLI PIATTI IN ACCOPPIATO TYVEK/FILM PLASTICO PER STERILIZZAZIONE | 5 | S
S | PRODOTTI PER STERILIZZAZIONE | S010203 | ROTOLI IN POLIETILENE PER STERILIZZAZIONE | 4 | N
S | PRODOTTI PER STERILIZZAZIONE | S01020301 | ROTOLI PIATTI IN POLIETILENE PER STERILIZZAZIONE | 5 | S
S | PRODOTTI PER STERILIZZAZIONE | S010299 | ROTOLI PER STERILIZZAZIONE - ALTRI | 4 | S
S | PRODOTTI PER STERILIZZAZIONE | S0103 | DISPOSITIVI PER CONFEZIONAMENTO PACCHI DA STERILIZZARE | 3 | N
S | PRODOTTI PER STERILIZZAZIONE | S010301 | CARTA CRESPATA MEDICALE PER STERILIZZAZIONE | 4 | S
S | PRODOTTI PER STERILIZZAZIONE | S010302 | TESSUTO NON TESSUTO PER STERILIZZAZIONE | 4 | S
S | PRODOTTI PER STERILIZZAZIONE | S010399 | DISPOSITIVI PER CONFEZIONAMENTO PACCHI DA STERILIZZARE - ALTRI | 4 | S
S | PRODOTTI PER STERILIZZAZIONE | S0199 | MATERIALI PER IL CONFEZIONAMENTO IN STERILIZZAZIONE - ALTRI | 3 | S
S | PRODOTTI PER STERILIZZAZIONE | S90 | PRODOTTI PER STERILIZZAZIONE - VARI | 2 | N
S | PRODOTTI PER STERILIZZAZIONE | S9001 | PRODOTTI PER STERILIZZAZIONE A GAS PLASMA | 3 | N
S | PRODOTTI PER STERILIZZAZIONE | S900101 | CASSETTE DI PEROSSIDO DI IDROGENO | 4 | S
S | PRODOTTI PER STERILIZZAZIONE | S900102 | DIFFUSORI DI PEROSSIDO DI IDROGENO | 4 | S
S | PRODOTTI PER STERILIZZAZIONE | S900103 | ADATTATORI PER DIFFUSORI | 4 | S
S | PRODOTTI PER STERILIZZAZIONE | S900199 | PRODOTTI PER STERILIZZAZIONE A GAS PLASMA - ALTRI | 4 | S
S | PRODOTTI PER STERILIZZAZIONE | S9002 | PRODOTTI PER STERILIZZAZIONE CON ACIDO PERACETICO | 3 | S
S | PRODOTTI PER STERILIZZAZIONE | S9003 | PRODOTTI PER STERILIZZAZIONE CON OSSIDO DI ETILENE | 3 | S
S | PRODOTTI PER STERILIZZAZIONE | S9080 | PRODOTTI PER STERILIZZAZIONE - ACCESSORI | 3 | S
S | PRODOTTI PER STERILIZZAZIONE | S9099 | PRODOTTI PER STERILIZZAZIONE - ALTRI | 3 | S
T | DISPOSITIVI DI PROTEZIONE E AUSILI PER INCONTINENZA (D. Lgs. 46/97) | T | DISPOSITIVI DI PROTEZIONE E AUSILI PER INCONTINENZA (D. Lgs. 46/97) | 1 | N
T | DISPOSITIVI DI PROTEZIONE E AUSILI PER INCONTINENZA (D. Lgs. 46/97) | T01 | GUANTI (ESCLUSI I DISPOSITIVI DI PROTEZIONE INDIVIDUALE DPI - D.Lgs. 475/92) | 2 | N
T | DISPOSITIVI DI PROTEZIONE E AUSILI PER INCONTINENZA (D. Lgs. 46/97) | T0101 | GUANTI CHIRURGICI | 3 | N
T | DISPOSITIVI DI PROTEZIONE E AUSILI PER INCONTINENZA (D. Lgs. 46/97) | T010101 | GUANTI CHIRURGICI IN LATTICE | 4 | N
T | DISPOSITIVI DI PROTEZIONE E AUSILI PER INCONTINENZA (D. Lgs. 46/97) | T01010101 | GUANTI CHIRURGICI IN LATTICE CON POLVERE LUBRIFICANTE | 5 | S
T | DISPOSITIVI DI PROTEZIONE E AUSILI PER INCONTINENZA (D. Lgs. 46/97) | T01010102 | GUANTI CHIRURGICI IN LATTICE DEPOLVERATI | 5 | S
T | DISPOSITIVI DI PROTEZIONE E AUSILI PER INCONTINENZA (D. Lgs. 46/97) | T010102 | GUANTI CHIRURGICI SINTETICI | 4 | S
T | DISPOSITIVI DI PROTEZIONE E AUSILI PER INCONTINENZA (D. Lgs. 46/97) | T010199 | GUANTI CHIRURGICI - ALTRI | 4 | S
T | DISPOSITIVI DI PROTEZIONE E AUSILI PER INCONTINENZA (D. Lgs. 46/97) | T0102 | GUANTI NON CHIRURGICI | 3 | N
T | DISPOSITIVI DI PROTEZIONE E AUSILI PER INCONTINENZA (D. Lgs. 46/97) | T010201 | GUANTI NON CHIRURGICI IN LATTICE | 4 | S
T | DISPOSITIVI DI PROTEZIONE E AUSILI PER INCONTINENZA (D. Lgs. 46/97) | T010202 | GUANTI NON CHIRURGICI SINTETICI | 4 | N
T | DISPOSITIVI DI PROTEZIONE E AUSILI PER INCONTINENZA (D. Lgs. 46/97) | T01020201 | GUANTI NON CHIRURGICI IN VINILE | 5 | S
T | DISPOSITIVI DI PROTEZIONE E AUSILI PER INCONTINENZA (D. Lgs. 46/97) | T01020202 | GUANTI NON CHIRURGICI IN POLIETILENE | 5 | S
T | DISPOSITIVI DI PROTEZIONE E AUSILI PER INCONTINENZA (D. Lgs. 46/97) | T01020203 | GUANTI NON CHIRURGICI IN NEOPRENE | 5 | S
T | DISPOSITIVI DI PROTEZIONE E AUSILI PER INCONTINENZA (D. Lgs. 46/97) | T01020204 | GUANTI NON CHIRURGICI IN NITRILE | 5 | S
T | DISPOSITIVI DI PROTEZIONE E AUSILI PER INCONTINENZA (D. Lgs. 46/97) | T01020299 | GUANTI NON CHIRURGICI SINTETICI - ALTRI | 5 | S
T | DISPOSITIVI DI PROTEZIONE E AUSILI PER INCONTINENZA (D. Lgs. 46/97) | T010299 | GUANTI NON CHIRURGICI - ALTRI | 4 | S
T | DISPOSITIVI DI PROTEZIONE E AUSILI PER INCONTINENZA (D. Lgs. 46/97) | T0199 | GUANTI - ALTRI | 3 | S
T | DISPOSITIVI DI PROTEZIONE E AUSILI PER INCONTINENZA (D. Lgs. 46/97) | T02 | TELI ED INDUMENTI DI PROTEZIONE | 2 | N
T | DISPOSITIVI DI PROTEZIONE E AUSILI PER INCONTINENZA (D. Lgs. 46/97) | T0201 | TELI CHIRURGICI | 3 | N
T | DISPOSITIVI DI PROTEZIONE E AUSILI PER INCONTINENZA (D. Lgs. 46/97) | T020101 | TELI DA INCISIONE | 4 | N
T | DISPOSITIVI DI PROTEZIONE E AUSILI PER INCONTINENZA (D. Lgs. 46/97) | T02010101 | TELI DA INCISIONE SENZA ANTIBATTERICO | 5 | S
T | DISPOSITIVI DI PROTEZIONE E AUSILI PER INCONTINENZA (D. Lgs. 46/97) | T02010102 | TELI DA INCISIONE CON ANTIBATTERICO | 5 | S
T | DISPOSITIVI DI PROTEZIONE E AUSILI PER INCONTINENZA (D. Lgs. 46/97) | T020102 | TELI PER CHIRURGIA SPECIALISTICA | 4 | S
T | DISPOSITIVI DI PROTEZIONE E AUSILI PER INCONTINENZA (D. Lgs. 46/97) | T020103 | TELI TERMICI | 4 | S
T | DISPOSITIVI DI PROTEZIONE E AUSILI PER INCONTINENZA (D. Lgs. 46/97) | T020199 | TELI CHIRURGICI - ALTRI | 4 | S
T | DISPOSITIVI DI PROTEZIONE E AUSILI PER INCONTINENZA (D. Lgs. 46/97) | T0202 | KIT CHIRURGICI (sono compresi solo i Kit certificati CE come tali) | 3 | S
T | DISPOSITIVI DI PROTEZIONE E AUSILI PER INCONTINENZA (D. Lgs. 46/97) | T0203 | KIT PER MEDICAZIONE ED ASSISTENZA (sono compresi solo i Kit certificati CE come tali) | 3 | S
T | DISPOSITIVI DI PROTEZIONE E AUSILI PER INCONTINENZA (D. Lgs. 46/97) | T0204 | CAMICI CHIRURGICI (ESCLUSI I DISPOSITIVI DI PROTEZIONE INDIVIDUALE DPI - D.Lgs. 475/92) | 3 | N
T | DISPOSITIVI DI PROTEZIONE E AUSILI PER INCONTINENZA (D. Lgs. 46/97) | T020401 | CAMICI CHIRURGICI STANDARD | 4 | S
T | DISPOSITIVI DI PROTEZIONE E AUSILI PER INCONTINENZA (D. Lgs. 46/97) | T020402 | CAMICI CHIRURGICI RINFORZATI | 4 | S
T | DISPOSITIVI DI PROTEZIONE E AUSILI PER INCONTINENZA (D. Lgs. 46/97) | T020499 | CAMICI CHIRURGICI - ALTRI | 4 | S
T | DISPOSITIVI DI PROTEZIONE E AUSILI PER INCONTINENZA (D. Lgs. 46/97) | T0205 | CAMICI NON CHIRURGICI (ESCLUSI I DISPOSITIVI DI PROTEZIONE INDIVIDUALE DPI - D.Lgs. 475/92) | 3 | S
T | DISPOSITIVI DI PROTEZIONE E AUSILI PER INCONTINENZA (D. Lgs. 46/97) | T0206 | MASCHERINE CHIRURGICHE (ESCLUSI I DISPOSITIVI DI PROTEZIONE INDIVIDUALE DPI - D.Lgs. 475/92) | 3 | N
T | DISPOSITIVI DI PROTEZIONE E AUSILI PER INCONTINENZA (D. Lgs. 46/97) | T020601 | MASCHERINE CHIRURGICHE STANDARD | 4 | S
T | DISPOSITIVI DI PROTEZIONE E AUSILI PER INCONTINENZA (D. Lgs. 46/97) | T020602 | MASCHERINE CHIRURGICHE CON SISTEMI ANTIAPPANNAMENTO | 4 | S
T | DISPOSITIVI DI PROTEZIONE E AUSILI PER INCONTINENZA (D. Lgs. 46/97) | T020699 | MASCHERINE CHIRURGICHE - ALTRE | 4 | S
T | DISPOSITIVI DI PROTEZIONE E AUSILI PER INCONTINENZA (D. Lgs. 46/97) | T0207 | CUFFIE E COPRICAPO (ESCLUSI I DISPOSITIVI DI PROTEZIONE INDIVIDUALE DPI - D.Lgs. 475/92) | 3 | S
T | DISPOSITIVI DI PROTEZIONE E AUSILI PER INCONTINENZA (D. Lgs. 46/97) | T0208 | COPRISCARPE (ESCLUSI I DISPOSITIVI DI PROTEZIONE INDIVIDUALE DPI - D.Lgs. 475/92) | 3 | S
T | DISPOSITIVI DI PROTEZIONE E AUSILI PER INCONTINENZA (D. Lgs. 46/97) | T0299 | TELI ED INDUMENTI DI PROTEZIONE - ALTRI | 3 | S
T | DISPOSITIVI DI PROTEZIONE E AUSILI PER INCONTINENZA (D. Lgs. 46/97) | T03 | PROTEZIONI | 2 | N
T | DISPOSITIVI DI PROTEZIONE E AUSILI PER INCONTINENZA (D. Lgs. 46/97) | T0301 | COPRISTRUMENTI E APPARECCHI | 3 | N
T | DISPOSITIVI DI PROTEZIONE E AUSILI PER INCONTINENZA (D. Lgs. 46/97) | T030101 | CUFFIE COPRISTRUMENTI E APPARECCHI | 4 | S
T | DISPOSITIVI DI PROTEZIONE E AUSILI PER INCONTINENZA (D. Lgs. 46/97) | T030102 | GUAINE COPRISTRUMENTI E APPARECCHI | 4 | S
T | DISPOSITIVI DI PROTEZIONE E AUSILI PER INCONTINENZA (D. Lgs. 46/97) | T030103 | INSERTI ATRAUMATICI PER STRUMENTARIO | 4 | S
T | DISPOSITIVI DI PROTEZIONE E AUSILI PER INCONTINENZA (D. Lgs. 46/97) | T030104 | TELI NON CHIRURGICI | 4 | S
T | DISPOSITIVI DI PROTEZIONE E AUSILI PER INCONTINENZA (D. Lgs. 46/97) | T030199 | COPRISTRUMENTI E APPARECCHI - ALTRI | 4 | S
T | DISPOSITIVI DI PROTEZIONE E AUSILI PER INCONTINENZA (D. Lgs. 46/97) | T0302 | PROTEZIONI PER CHIRURGIA ROBOTICA | 3 | N
T | DISPOSITIVI DI PROTEZIONE E AUSILI PER INCONTINENZA (D. Lgs. 46/97) | T030201 | RIVESTIMENTI PER BRACCI MECCANICI | 4 | S
T | DISPOSITIVI DI PROTEZIONE E AUSILI PER INCONTINENZA (D. Lgs. 46/97) | T030202 | RIVESTIMENTI PER TELECAMERE | 4 | S
T | DISPOSITIVI DI PROTEZIONE E AUSILI PER INCONTINENZA (D. Lgs. 46/97) | T030203 | RIVESTIMENTI PER OTTICHE | 4 | S
T | DISPOSITIVI DI PROTEZIONE E AUSILI PER INCONTINENZA (D. Lgs. 46/97) | T030299 | PROTEZIONI PER CHIRURGIA ROBOTICA - ALTRE | 4 | S
T | DISPOSITIVI DI PROTEZIONE E AUSILI PER INCONTINENZA (D. Lgs. 46/97) | T0303 | COPERTURE DI RISCALDAMENTO | 3 | N
T | DISPOSITIVI DI PROTEZIONE E AUSILI PER INCONTINENZA (D. Lgs. 46/97) | T030301 | COPERTE A FLUSSO D'ARIA | 4 | S
T | DISPOSITIVI DI PROTEZIONE E AUSILI PER INCONTINENZA (D. Lgs. 46/97) | T030399 | COPERTURE DI RISCALDAMENTO - ALTRE | 4 | S
T | DISPOSITIVI DI PROTEZIONE E AUSILI PER INCONTINENZA (D. Lgs. 46/97) | T0304 | PROTEZIONI PER RADIOTERAPIA | 3 | N
T | DISPOSITIVI DI PROTEZIONE E AUSILI PER INCONTINENZA (D. Lgs. 46/97) | T030401 | MASCHERE PER RADIOTERAPIA | 4 | S
T | DISPOSITIVI DI PROTEZIONE E AUSILI PER INCONTINENZA (D. Lgs. 46/97) | T030402 | GUAINE PER RADIOTERAPIA | 4 | S
T | DISPOSITIVI DI PROTEZIONE E AUSILI PER INCONTINENZA (D. Lgs. 46/97) | T030499 | PROTEZIONI PER RADIOTERAPIA - ALTRE | 4 | S
T | DISPOSITIVI DI PROTEZIONE E AUSILI PER INCONTINENZA (D. Lgs. 46/97) | T0305 | PROTEZIONI PER LOCALI ADIBITI A PRESTAZIONI SANITARIE | 3 | N
T | DISPOSITIVI DI PROTEZIONE E AUSILI PER INCONTINENZA (D. Lgs. 46/97) | T030501 | COPERTURE IGIENICHE PER SALE OPERATORIE E SALE VISITA | 4 | S
T | DISPOSITIVI DI PROTEZIONE E AUSILI PER INCONTINENZA (D. Lgs. 46/97) | T030502 | COPERTURE IGIENICHE PER LETTI E BARELLE | 4 | S
T | DISPOSITIVI DI PROTEZIONE E AUSILI PER INCONTINENZA (D. Lgs. 46/97) | T030599 | PROTEZIONI PER LOCALI ADIBITI A PRESTAZIONI SANITARIE - ALTRE | 4 | S
T | DISPOSITIVI DI PROTEZIONE E AUSILI PER INCONTINENZA (D. Lgs. 46/97) | T0306 | PROTEZIONI PER PAZIENTI IN CORSO DI PROCEDURE CLINICHE | 3 | S
T | DISPOSITIVI DI PROTEZIONE E AUSILI PER INCONTINENZA (D. Lgs. 46/97) | T0399 | PROTEZIONI - ALTRE | 3 | S
T | DISPOSITIVI DI PROTEZIONE E AUSILI PER INCONTINENZA (D. Lgs. 46/97) | T04 | AUSILI PER INCONTINENZA | 2 | N
T | DISPOSITIVI DI PROTEZIONE E AUSILI PER INCONTINENZA (D. Lgs. 46/97) | T0401 | AUSILI ASSORBENTI L'URINA | 3 | N
T | DISPOSITIVI DI PROTEZIONE E AUSILI PER INCONTINENZA (D. Lgs. 46/97) | T040101 | PANNOLONI (N.T.COD.En ISO 0930) | 4 | N
T | DISPOSITIVI DI PROTEZIONE E AUSILI PER INCONTINENZA (D. Lgs. 46/97) | T04010101 | PANNOLONI RETTANGOLARI | 5 | S
T | DISPOSITIVI DI PROTEZIONE E AUSILI PER INCONTINENZA (D. Lgs. 46/97) | T04010102 | PANNOLONI SAGOMATI | 5 | S
T | DISPOSITIVI DI PROTEZIONE E AUSILI PER INCONTINENZA (D. Lgs. 46/97) | T04010103 | PANNOLONI A MUTANDINA | 5 | S
T | DISPOSITIVI DI PROTEZIONE E AUSILI PER INCONTINENZA (D. Lgs. 46/97) | T04010104 | MUTANDE A RETE | 5 | S
T | DISPOSITIVI DI PROTEZIONE E AUSILI PER INCONTINENZA (D. Lgs. 46/97) | T04010199 | PANNOLONI - ALTRI | 5 | S
T | DISPOSITIVI DI PROTEZIONE E AUSILI PER INCONTINENZA (D. Lgs. 46/97) | T040102 | TRAVERSE ASSORBENTI (N.T.COD. En ISO 1812) | 4 | N
T | DISPOSITIVI DI PROTEZIONE E AUSILI PER INCONTINENZA (D. Lgs. 46/97) | T04010201 | TRAVERSE NON RIMBOCCABILI | 5 | S
T | DISPOSITIVI DI PROTEZIONE E AUSILI PER INCONTINENZA (D. Lgs. 46/97) | T04010202 | TRAVERSE RIMBOCCABILI | 5 | S
T | DISPOSITIVI DI PROTEZIONE E AUSILI PER INCONTINENZA (D. Lgs. 46/97) | T04010299 | TRAVERSE ASSORBENTI - ALTRE | 5 | S
T | DISPOSITIVI DI PROTEZIONE E AUSILI PER INCONTINENZA (D. Lgs. 46/97) | T0499 | AUSILI PER INCONTINENZA - ALTRI | 3 | S
U | DISPOSITIVI PER APPARATO UROGENITALE | U | DISPOSITIVI PER APPARATO UROGENITALE | 1 | N
U | DISPOSITIVI PER APPARATO UROGENITALE | U01 | SONDE URETRALI, PROSTATICHE E VESCICALI (SONO INCLUSI N.T.COD. ISO 0924) | 2 | N
U | DISPOSITIVI PER APPARATO UROGENITALE | U0101 | SONDE URINARIE SENZA PALLONCINO | 3 | N
U | DISPOSITIVI PER APPARATO UROGENITALE | U010101 | SONDE CONICO-OLIVARI (CALIBRAZIONE DELL'URETRA) | 4 | S
U | DISPOSITIVI PER APPARATO UROGENITALE | U010102 | SONDE COUVELAIRE | 4 | S
U | DISPOSITIVI PER APPARATO UROGENITALE | U010103 | SONDE MALECOT | 4 | S
U | DISPOSITIVI PER APPARATO UROGENITALE | U010104 | SONDE MERCIER | 4 | S
U | DISPOSITIVI PER APPARATO UROGENITALE | U010105 | SONDE NELATON | 4 | N
U | DISPOSITIVI PER APPARATO UROGENITALE | U01010501 | SONDE NELATON AUTOLUBRIFICANTI | 5 | S
U | DISPOSITIVI PER APPARATO UROGENITALE | U01010502 | SONDE NELATON NON AUTOLUBRIFICANTI | 5 | S
U | DISPOSITIVI PER APPARATO UROGENITALE | U010106 | SONDE TIEMANN | 4 | N
U | DISPOSITIVI PER APPARATO UROGENITALE | U01010601 | SONDE TIEMANN AUTOLUBRIFICANTI | 5 | S
U | DISPOSITIVI PER APPARATO UROGENITALE | U01010602 | SONDE TIEMANN NON AUTOLUBRIFICANTI | 5 | S
U | DISPOSITIVI PER APPARATO UROGENITALE | U010199 | SONDE URINARIE SENZA PALLONCINO - ALTRE | 4 | S
U | DISPOSITIVI PER APPARATO UROGENITALE | U0102 | SONDE URINARIE CON PALLONCINO | 3 | N
U | DISPOSITIVI PER APPARATO UROGENITALE | U010201 | SONDE NELATON CON PALLONCINO | 4 | S
U | DISPOSITIVI PER APPARATO UROGENITALE | U010202 | SONDE COUVELAIRE CON PALLONCINO | 4 | S
U | DISPOSITIVI PER APPARATO UROGENITALE | U010203 | SONDE DELINOTTE | 4 | S
U | DISPOSITIVI PER APPARATO UROGENITALE | U010204 | SONDE DUFOUR | 4 | S
U | DISPOSITIVI PER APPARATO UROGENITALE | U010205 | SONDE MERCIER CON PALLONCINO | 4 | S
U | DISPOSITIVI PER APPARATO UROGENITALE | U010206 | SONDE TIEMANN CON PALLONCINO | 4 | S
U | DISPOSITIVI PER APPARATO UROGENITALE | U010299 | SONDE URINARIE CON PALLONCINO - ALTRE | 4 | S
U | DISPOSITIVI PER APPARATO UROGENITALE | U0180 | SONDE URETRALI, PROSTATICHE E VESCICALI - ACCESSORI | 3 | S
U | DISPOSITIVI PER APPARATO UROGENITALE | U0199 | SONDE URETRALI, PROSTATICHE E VESCICALI - ALTRE | 3 | S
U | DISPOSITIVI PER APPARATO UROGENITALE | U02 | SONDE E STENT URETERALI | 2 | N
U | DISPOSITIVI PER APPARATO UROGENITALE | U0201 | SONDE URETERALI SENZA PALLONCINO | 3 | N
U | DISPOSITIVI PER APPARATO UROGENITALE | U020101 | SONDE URETERALI CON PUNTA CILINDRICA | 4 | S
U | DISPOSITIVI PER APPARATO UROGENITALE | U020102 | SONDE URETERALI CON PUNTA APERTA A BECCO DI FLAUTO | 4 | S
U | DISPOSITIVI PER APPARATO UROGENITALE | U020103 | SONDE URETERALI CON PUNTA CHEVASSU | 4 | S
U | DISPOSITIVI PER APPARATO UROGENITALE | U020104 | SONDE URETERALI CON PUNTA OLIVARE | 4 | S
U | DISPOSITIVI PER APPARATO UROGENITALE | U020199 | SONDE URETERALI SENZA PALLONCINO - ALTRE | 4 | S
U | DISPOSITIVI PER APPARATO UROGENITALE | U0202 | SONDE URETERALI CON PALLONCINO | 3 | N
U | DISPOSITIVI PER APPARATO UROGENITALE | U020201 | SONDE URETERALI PER OCCLUSIONE | 4 | S
U | DISPOSITIVI PER APPARATO UROGENITALE | U020202 | SONDE URETERALI A BECCO DI FLAUTO CON PALLONCINO | 4 | S
U | DISPOSITIVI PER APPARATO UROGENITALE | U020299 | SONDE URETERALI CON PALLONCINO - ALTRE | 4 | S
U | DISPOSITIVI PER APPARATO UROGENITALE | U0203 | STENT URETERALI | 3 | N
U | DISPOSITIVI PER APPARATO UROGENITALE | U020301 | STENT URETERALI A LOOP SINGOLO | 4 | S
U | DISPOSITIVI PER APPARATO UROGENITALE | U020302 | STENT URETERALI A DOPPIO LOOP | 4 | S
U | DISPOSITIVI PER APPARATO UROGENITALE | U020399 | STENT URETERALI - ALTRI | 4 | S
U | DISPOSITIVI PER APPARATO UROGENITALE | U0280 | SONDE E STENT URETERALI - ACCESSORI | 3 | S
U | DISPOSITIVI PER APPARATO UROGENITALE | U0299 | SONDE URETERALI - ALTRE | 3 | S
U | DISPOSITIVI PER APPARATO UROGENITALE | U03 | DISPOSITIVI PER DILATAZIONE URETRALE, URETERALE E NEFROSTOMICA | 2 | N
U | DISPOSITIVI PER APPARATO UROGENITALE | U0301 | DISPOSITIVI PER DILATAZIONE RIGIDA DELLE VIE URINARIE | 3 | N
U | DISPOSITIVI PER APPARATO UROGENITALE | U030101 | DILATATORI SEQUENZIALI PER NEFROSTOMIA PERCUTANEA | 4 | N
U | DISPOSITIVI PER APPARATO UROGENITALE | U03010101 | CANNULE TIPO AMPLATZ PER DILATAZIONE URINARIA | 5 | S
U | DISPOSITIVI PER APPARATO UROGENITALE | U03010199 | DILATATORI SEQUENZIALI PER NEFROSTOMIA PERCUTANEA - ALTRI | 5 | S
U | DISPOSITIVI PER APPARATO UROGENITALE | U030102 | DILATATORI URETRALI ED URETERALI | 4 | N
U | DISPOSITIVI PER APPARATO UROGENITALE | U03010201 | DILATATORI URETRALI | 5 | S
U | DISPOSITIVI PER APPARATO UROGENITALE | U03010202 | DILATATORI URETERALI | 5 | S
U | DISPOSITIVI PER APPARATO UROGENITALE | U0302 | DISPOSITIVI PER DILATAZIONE PNEUMATICA DELLE VIE URINARIE | 3 | N
U | DISPOSITIVI PER APPARATO UROGENITALE | U030201 | DILATATORI A PALLONCINO URETRALI | 4 | S
U | DISPOSITIVI PER APPARATO UROGENITALE | U030202 | DILATATORI A PALLONCINO URETERALI | 4 | S
U | DISPOSITIVI PER APPARATO UROGENITALE | U0380 | DISPOSITIVI PER DILATAZIONE DELLE VIE URINARIE - ACCESSORI | 3 | S
U | DISPOSITIVI PER APPARATO UROGENITALE | U0399 | DISPOSITIVI PER DILATAZIONE DELLE VIE URINARIE - ALTRI | 3 | S
U | DISPOSITIVI PER APPARATO UROGENITALE | U04 | DISPOSITIVI PER DRENAGGIO PERCUTANEO E CATETERI PER NEFROSTOMIA | 2 | N
U | DISPOSITIVI PER APPARATO UROGENITALE | U0401 | DISPOSITIVI PER DRENAGGIO SOVRAPUBICO | 3 | N
U | DISPOSITIVI PER APPARATO UROGENITALE | U040101 | KIT CON CATETERI DI DRENAGGIO CON TECNICA A PUNTURA DIRETTA (sono compresi solo i Kit certificati CE come tali) | 4 | S
U | DISPOSITIVI PER APPARATO UROGENITALE | U040102 | KIT CON CATETERI DI DRENAGGIO CON INTRODUTTORE (sono compresi solo i Kit certificati CE come tali) | 4 | S
U | DISPOSITIVI PER APPARATO UROGENITALE | U040199 | DISPOSITIVI PER DRENAGGIO SOVRAPUBICO - ALTRI | 4 | S
U | DISPOSITIVI PER APPARATO UROGENITALE | U0402 | DISPOSITIVI PER NEFROSTOMIA PERCUTANEA | 3 | N
U | DISPOSITIVI PER APPARATO UROGENITALE | U040201 | KIT PER NEFROSTOMIA CON TECNICA A PUNTURA DIRETTA (sono compresi solo i Kit certificati CE come tali) | 4 | S
U | DISPOSITIVI PER APPARATO UROGENITALE | U040202 | KIT PER NEFROSTOMIA CON TECNICA DI SELDINGER (sono compresi solo i Kit certificati CE come tali) | 4 | S
U | DISPOSITIVI PER APPARATO UROGENITALE | U040203 | CATETERI PER NEFROSTOMIA | 4 | S
U | DISPOSITIVI PER APPARATO UROGENITALE | U040299 | DISPOSITIVI PER NEFROSTOMIA PERCUTANEA - ALTRI | 4 | S
U | DISPOSITIVI PER APPARATO UROGENITALE | U0403 | DISPOSITIVI PER DERIVAZIONE URETERALE E URETEROCUTANEOSTOMIA | 3 | N
U | DISPOSITIVI PER APPARATO UROGENITALE | U040301 | SONDE PER DERIVAZIONE URETERALE TIPO BRACCI | 4 | S
U | DISPOSITIVI PER APPARATO UROGENITALE | U040302 | SONDE PER URETEROCUTANEOSTOMIA | 4 | S
U | DISPOSITIVI PER APPARATO UROGENITALE | U040399 | DISPOSITIVI PER DERIVAZIONE URETERALE E URETEROCUTANEOSTOMIA - ALTRI | 4 | S
U | DISPOSITIVI PER APPARATO UROGENITALE | U0480 | DISPOSITIVI PER DRENAGGIO URINARIO PERCUTANEO - ACCESSORI | 3 | S
U | DISPOSITIVI PER APPARATO UROGENITALE | U0499 | DISPOSITIVI PER DRENAGGIO URINARIO PERCUTANEO - ALTRI | 3 | S
U | DISPOSITIVI PER APPARATO UROGENITALE | U05 | DISPOSITIVI PER URODINAMICA | 2 | N
U | DISPOSITIVI PER APPARATO UROGENITALE | U0501 | SONDE PER CISTO- ED URETROMANOMETRIA | 3 | N
U | DISPOSITIVI PER APPARATO UROGENITALE | U050101 | SONDE PER CISTOMANOMETRIA SENZA PALLONCINO | 4 | N
U | DISPOSITIVI PER APPARATO UROGENITALE | U05010101 | SONDE PER CISTOMANOMETRIA SENZA PALLONCINO A DUE VIE | 5 | S
U | DISPOSITIVI PER APPARATO UROGENITALE | U05010102 | SONDE PER CISTOMANOMETRIA SENZA PALLONCINO A TRE VIE | 5 | S
U | DISPOSITIVI PER APPARATO UROGENITALE | U050199 | SONDE PER CISTO- ED URETROMANOMETRIA - ALTRE | 4 | S
U | DISPOSITIVI PER APPARATO UROGENITALE | U0502 | SONDE PER STUDIO PRESSIONE-FLUSSO URINARIO | 3 | N
U | DISPOSITIVI PER APPARATO UROGENITALE | U050201 | SONDE PER STUDIO PRESSIONE-FLUSSO URINARIO PER RIEMPIMENTO | 4 | S
U | DISPOSITIVI PER APPARATO UROGENITALE | U050202 | SONDE PER STUDIO PRESSIONE-FLUSSO PER LA MISURAZIONE DELLA PRESSIONE VESCICALE | 4 | S
U | DISPOSITIVI PER APPARATO UROGENITALE | U050299 | SONDE PER STUDIO PRESSIONE-FLUSSO URINARIO - ALTRE | 4 | S
U | DISPOSITIVI PER APPARATO UROGENITALE | U0503 | SONDE PER PROFILO PRESSORIO URETRALE | 3 | N
U | DISPOSITIVI PER APPARATO UROGENITALE | U050301 | SONDE PER PROFILO PRESSORIO URETRALE SENZA PALLONCINO | 4 | N
U | DISPOSITIVI PER APPARATO UROGENITALE | U05030101 | SONDE PER PROFILO PRESSORIO URETRALE SENZA PALLONCINO A UNA VIA | 5 | S
U | DISPOSITIVI PER APPARATO UROGENITALE | U05030102 | SONDE PER PROFILO PRESSORIO URETRALE SENZA PALLONCINO A DUE VIE | 5 | S
U | DISPOSITIVI PER APPARATO UROGENITALE | U050399 | SONDE PER PROFILO PRESSORIO URETRALE - ALTRE | 4 | S
U | DISPOSITIVI PER APPARATO UROGENITALE | U0504 | SONDE PER IL RILEVAMENTO DELLA PRESSIONE ADDOMINALE | 3 | N
U | DISPOSITIVI PER APPARATO UROGENITALE | U050401 | SONDE PER IL RILEVAMENTO DELLA PRESSIONE ADDOMINALE SENZA PALLONCINO | 4 | S
U | DISPOSITIVI PER APPARATO UROGENITALE | U050402 | SONDE PER IL RILEVAMENTO DELLA PRESSIONE ADDOMINALE CON PALLONCINO | 4 | S
U | DISPOSITIVI PER APPARATO UROGENITALE | U0505 | SONDE PER CAVERNOSOMETRIA E CAVERNOSOGRAFIA | 3 | S
U | DISPOSITIVI PER APPARATO UROGENITALE | U0580 | DISPOSITIVI PER URODINAMICA - ACCESSORI | 3 | S
U | DISPOSITIVI PER APPARATO UROGENITALE | U0599 | DISPOSITIVI PER URODINAMICA - ALTRI | 3 | S
U | DISPOSITIVI PER APPARATO UROGENITALE | U06 | GUIDE UROLOGICHE | 2 | N
U | DISPOSITIVI PER APPARATO UROGENITALE | U0601 | GUIDE UROLOGICHE IDROFILICHE | 3 | S
U | DISPOSITIVI PER APPARATO UROGENITALE | U0602 | GUIDE UROLOGICHE NON IDROFILICHE | 3 | S
U | DISPOSITIVI PER APPARATO UROGENITALE | U0699 | GUIDE UROLOGICHE - ALTRE | 3 | S
U | DISPOSITIVI PER APPARATO UROGENITALE | U07 | DISPOSITIVI PER IL TRATTAMENTO DELL'INCONTINENZA | 2 | N
U | DISPOSITIVI PER APPARATO UROGENITALE | U0701 | SISTEMI INTERNI PER IL TRATTAMENTO DELL'INCONTINENZA | 3 | N
U | DISPOSITIVI PER APPARATO UROGENITALE | U070101 | SISTEMI DI SOSPENSIONE A NASTRO PER IL TRATTAMENTO DELL'INCONTINENZA | 4 | S
U | DISPOSITIVI PER APPARATO UROGENITALE | U070199 | SISTEMI INTERNI PER IL TRATTAMENTO DELL'INCONTINENZA - ALTRI | 4 | S
U | DISPOSITIVI PER APPARATO UROGENITALE | U0702 | DISPOSITIVI ESTERNI PER IL TRATTAMENTO DELL'INCONTINENZA | 3 | N
U | DISPOSITIVI PER APPARATO UROGENITALE | U070201 | CATETERI ESTERNI A GUAINA PER INCONTINENZA URINARIA (N.T.COD. ISO 0924) | 4 | S
U | DISPOSITIVI PER APPARATO UROGENITALE | U070299 | DISPOSITIVI ESTERNI PER IL TRATTAMENTO DELL'INCONTINENZA - ALTRI | 4 | S
U | DISPOSITIVI PER APPARATO UROGENITALE | U0703 | DISPOSITIVI PER RIABILITAZIONE DEL PAVIMENTO PELVICO | 3 | N
U | DISPOSITIVI PER APPARATO UROGENITALE | U070301 | DISPOSITIVI MONOUSO PER RIABILITAZIONE BIOFEEDBACK DEL PAVIMENTO PELVICO | 4 | S
U | DISPOSITIVI PER APPARATO UROGENITALE | U070302 | DISPOSITIVI MONOUSO PER RIABILITAZIONE CON ELETTROSTIMOLAZIONE FUNZIONALE DEL PAVIMENTO PELVICO | 4 | S
U | DISPOSITIVI PER APPARATO UROGENITALE | U070399 | DISPOSITIVI PER RIABILITAZIONE DEL PAVIMENTO PELVICO - ALTRI | 4 | S
U | DISPOSITIVI PER APPARATO UROGENITALE | U0780 | DISPOSITIVI PER IL TRATTAMENTO DELL'INCONTINENZA - ACCESSORI | 3 | S
U | DISPOSITIVI PER APPARATO UROGENITALE | U0799 | DISPOSITIVI PER IL TRATTAMENTO DELL'INCONTINENZA - ALTRI | 3 | S
U | DISPOSITIVI PER APPARATO UROGENITALE | U08 | DISPOSITIVI PER GINECOLOGIA | 2 | N
U | DISPOSITIVI PER APPARATO UROGENITALE | U0801 | CATETERI GINECOLOGICI | 3 | N
U | DISPOSITIVI PER APPARATO UROGENITALE | U080101 | CATETERI PER ABLAZIONE ENDOMETRIALE | 4 | S
U | DISPOSITIVI PER APPARATO UROGENITALE | U080102 | CATETERI PER ISTEROSALPINGOGRAFIA | 4 | S
U | DISPOSITIVI PER APPARATO UROGENITALE | U080103 | CATETERI PER ISTEROSCOPIA | 4 | S
U | DISPOSITIVI PER APPARATO UROGENITALE | U080104 | CATETERI PER IVG | 4 | S
U | DISPOSITIVI PER APPARATO UROGENITALE | U080199 | CATETERI GINECOLOGICI - ALTRI | 4 | S
U | DISPOSITIVI PER APPARATO UROGENITALE | U0802 | DISPOSITIVI PER PROCREAZIONE ASSISTITA | 3 | N
U | DISPOSITIVI PER APPARATO UROGENITALE | U080201 | CATETERI PER PROCREAZIONE ASSISTITA | 4 | S
U | DISPOSITIVI PER APPARATO UROGENITALE | U080299 | DISPOSITIVI PER PROCREAZIONE ASSISTITA - ALTRI | 4 | S
U | DISPOSITIVI PER APPARATO UROGENITALE | U0890 | DISPOSITIVI PER GINECOLOGIA - VARI | 3 | N
U | DISPOSITIVI PER APPARATO UROGENITALE | U089001 | AMNIOSCOPI RIGIDI | 4 | S
U | DISPOSITIVI PER APPARATO UROGENITALE | U089002 | DISPOSITIVI PER CITOLOGIA GINECOLOGICA | 4 | S
U | DISPOSITIVI PER APPARATO UROGENITALE | U089003 | ISTEROMETRI | 4 | S
U | DISPOSITIVI PER APPARATO UROGENITALE | U089004 | PERFORATORI DI MEMBRANA AMNIOTICA | 4 | S
U | DISPOSITIVI PER APPARATO UROGENITALE | U089005 | PESSARI | 4 | S
U | DISPOSITIVI PER APPARATO UROGENITALE | U089006 | SPECULUM | 4 | S
U | DISPOSITIVI PER APPARATO UROGENITALE | U089007 | SPIRALI E DIAFRAMMI | 4 | S
U | DISPOSITIVI PER APPARATO UROGENITALE | U089008 | ALTRI DISPOSITIVI PER CONTRACCEZIONE FEMMINILE | 4 | S
U | DISPOSITIVI PER APPARATO UROGENITALE | U0899 | DISPOSITIVI PER GINECOLOGIA - ALTRI | 3 | S
U | DISPOSITIVI PER APPARATO UROGENITALE | U09 | DISPOSITIVI PER ENDOSCOPIA UROGENITALE | 2 | N
U | DISPOSITIVI PER APPARATO UROGENITALE | U0901 | DISPOSITIVI PER RECUPERO DI CALCOLI URINARI | 3 | N
U | DISPOSITIVI PER APPARATO UROGENITALE | U090101 | CESTELLI PER RECUPERO DI CALCOLI URINARI | 4 | S
U | DISPOSITIVI PER APPARATO UROGENITALE | U090102 | CATETERI A PALLONCINO DA OCCLUSIONE URINARIA PER RECUPERO DI CALCOLI | 4 | S
U | DISPOSITIVI PER APPARATO UROGENITALE | U090199 | DISPOSITIVI PER RECUPERO DI CALCOLI URINARI - ALTRI | 4 | S
U | DISPOSITIVI PER APPARATO UROGENITALE | U0902 | STRUMENTI DI RESEZIONE ENDOSCOPICA UROGENITALE | 3 | N
U | DISPOSITIVI PER APPARATO UROGENITALE | U090201 | AGHI E KIT PER TERMOABLAZIONE UROGENITALE | 4 | S
U | DISPOSITIVI PER APPARATO UROGENITALE | U090202 | ANSE DA PROSTATECTOMIA | 4 | S
U | DISPOSITIVI PER APPARATO UROGENITALE | U090203 | ANSE PER GINECOLOGIA | 4 | S
U | DISPOSITIVI PER APPARATO UROGENITALE | U090204 | EVACUATORI VESCICALI | 4 | S
U | DISPOSITIVI PER APPARATO UROGENITALE | U090299 | STRUMENTI DI RESEZIONE ENDOSCOPICA UROGENITALE - ALTRI | 4 | S
U | DISPOSITIVI PER APPARATO UROGENITALE | U0903 | STRUMENTARIO PER ENDOSCOPIA UROGENITALE | 3 | N
U | DISPOSITIVI PER APPARATO UROGENITALE | U090301 | PINZE PER ENDOSCOPIA UROGENITALE | 4 | N
U | DISPOSITIVI PER APPARATO UROGENITALE | U09030101 | PINZE BIOPTICHE PER ENDOSCOPIA UROGENITALE | 5 | N
U | DISPOSITIVI PER APPARATO UROGENITALE | U0903010101 | PINZE BIOPTICHE A FREDDO PER ENDOSCOPIA UROGENITALE | 6 | S
U | DISPOSITIVI PER APPARATO UROGENITALE | U0903010102 | PINZE BIOPTICHE A CALDO PER ENDOSCOPIA UROGENITALE | 6 | S
U | DISPOSITIVI PER APPARATO UROGENITALE | U09030102 | PINZE DA ESTRAZIONE PER ENDOSCOPIA UROGENITALE | 5 | S
U | DISPOSITIVI PER APPARATO UROGENITALE | U09030199 | PINZE PER ENDOSCOPIA UROGENITALE - ALTRE | 5 | S
U | DISPOSITIVI PER APPARATO UROGENITALE | U090303 | SPAZZOLINI PER ENDOSCOPIA UROGENITALE | 4 | N
U | DISPOSITIVI PER APPARATO UROGENITALE | U09030301 | SPAZZOLINI PER CITOLOGIA UROGENITALE | 5 | S
U | DISPOSITIVI PER APPARATO UROGENITALE | U09030302 | SPAZZOLINI PER PULIZIA DI OTTICHE NEFRO-CISTOSCOPICHE | 5 | S
U | DISPOSITIVI PER APPARATO UROGENITALE | U090399 | STRUMENTARIO PER ENDOSCOPIA UROGENITALE - ALTRO | 4 | S
U | DISPOSITIVI PER APPARATO UROGENITALE | U0999 | DISPOSITIVI PER ENDOSCOPIA UROGENITALE - ALTRI | 3 | S
U | DISPOSITIVI PER APPARATO UROGENITALE | U10 | DISPOSITIVI PER OSTETRICIA | 2 | N
U | DISPOSITIVI PER APPARATO UROGENITALE | U1001 | CATETERI PER OSTETRICIA | 3 | S
U | DISPOSITIVI PER APPARATO UROGENITALE | U1002 | DISPOSITIVI PER LO STUDIO FETALE | 3 | S
U | DISPOSITIVI PER APPARATO UROGENITALE | U1003 | DISPOSITIVI PER PUERPERIO | 3 | S
U | DISPOSITIVI PER APPARATO UROGENITALE | U1080 | DISPOSITIVI PER OSTETRICIA - ACCESSORI | 3 | S
U | DISPOSITIVI PER APPARATO UROGENITALE | U1090 | DISPOSITIVI PER OSTETRICIA - VARI | 3 | N
U | DISPOSITIVI PER APPARATO UROGENITALE | U109001 | DISPOSITIVI PER CERCHIAGGIO UTERINO | 4 | S
U | DISPOSITIVI PER APPARATO UROGENITALE | U109099 | DISPOSITIVI PER OSTETRICIA - ALTRI | 4 | S
U | DISPOSITIVI PER APPARATO UROGENITALE | U90 | DISPOSITIVI PER APPARATO UROGENITALE - VARI | 2 | N
U | DISPOSITIVI PER APPARATO UROGENITALE | U9001 | PROFILATTICI | 3 | S
U | DISPOSITIVI PER APPARATO UROGENITALE | U9002 | STRUMENTARIO MONOUSO PER APPARATO UROGENITALE (NON ENDOSCOPICO) | 3 | N
U | DISPOSITIVI PER APPARATO UROGENITALE | U900201 | PINZE MONOUSO NON ENDOSCOPICHE PER APPARATO UROGENITALE | 4 | S
U | DISPOSITIVI PER APPARATO UROGENITALE | U900299 | STRUMENTARIO MONOUSO PER APPARATO UROGENITALE (NON ENDOSCOPICO) - ALTRO | 4 | S
U | DISPOSITIVI PER APPARATO UROGENITALE | U9099 | DISPOSITIVI PER APPARATO UROGENITALE - ALTRI | 3 | S
V | DISPOSITIVI VARI | V | DISPOSITIVI VARI | 1 | N
V | DISPOSITIVI VARI | V01 | DISPOSITIVI TAGLIENTI MONOUSO | 2 | N
V | DISPOSITIVI VARI | V0101 | BISTURI MONOUSO | 3 | S
V | DISPOSITIVI VARI | V0102 | COLTELLINI LEVAPUNTI | 3 | S
V | DISPOSITIVI VARI | V0103 | LAME MONOUSO | 3 | S
V | DISPOSITIVI VARI | V0104 | LANCETTE PUNGIDITO MONOUSO | 3 | S
V | DISPOSITIVI VARI | V0199 | DISPOSITIVI TAGLIENTI MONOUSO - ALTRI | 3 | S
V | DISPOSITIVI VARI | V02 | DISPOSITIVI PER NEONATOLOGIA E PEDIATRIA | 2 | N
V | DISPOSITIVI VARI | V0201 | MASCHERINE PER FOTOTERAPIA | 3 | S
V | DISPOSITIVI VARI | V0202 | MORSETTI E CLIPPER OMBELICALI | 3 | S
V | DISPOSITIVI VARI | V0280 | DISPOSITIVI PER NEONATOLOGIA E PEDIATRIA - ACCESSORI | 3 | N
V | DISPOSITIVI VARI | V028001 | ACCESSORI PER LA NUTRIZIONE DEL NEONATO | 4 | S
V | DISPOSITIVI VARI | V028002 | KIT PER LA CURA DEL NEONATO | 4 | S
V | DISPOSITIVI VARI | V028099 | DISPOSITIVI PER NEONATOLOGIA E PEDIATRIA - ACCESSORI ALTRI | 4 | S
V | DISPOSITIVI VARI | V0299 | DISPOSITIVI PER NEONATOLOGIA E PEDIATRIA - ALTRI | 3 | S
V | DISPOSITIVI VARI | V03 | DISPOSITIVI CON FUNZIONI DI MISURA | 2 | N
V | DISPOSITIVI VARI | V0301 | SISTEMI PER LA MISURAZIONE DELLA TEMPERATURA | 3 | N
V | DISPOSITIVI VARI | V030101 | TERMOMETRI | 4 | N
V | DISPOSITIVI VARI | V03010101 | TERMOMETRI A MERCURIO | 5 | S
V | DISPOSITIVI VARI | V03010102 | TERMOMETRI ELETTRONICI E COPRICAPPUCCI | 5 | S
V | DISPOSITIVI VARI | V03010103 | TERMOMETRI SONORI (N.T.COD. ISO 0948) | 5 | S
V | DISPOSITIVI VARI | V03010199 | TERMOMETRI - ALTRI | 5 | S
V | DISPOSITIVI VARI | V030102 | SONDE PER IL MONITORAGGIO DELLA TEMPERATURA | 4 | N
V | DISPOSITIVI VARI | V03010201 | SONDE CUTANEE PER IL MONITORAGGIO DELLA TEMPERATURA | 5 | S
V | DISPOSITIVI VARI | V03010299 | SONDE PER IL MONITORAGGIO DELLA TEMPERATURA - ALTRE | 5 | S
V | DISPOSITIVI VARI | V0302 | SISTEMI PER MISURAZIONE DI PARAMETRI CLINICI DIMENSIONALI | 3 | N
V | DISPOSITIVI VARI | V030201 | CALIBRI | 4 | S
V | DISPOSITIVI VARI | V030202 | GONIOMETRI | 4 | S
V | DISPOSITIVI VARI | V030203 | SISTEMI PER MISURAZIONI IN OFTALMOLOGIA | 4 | S
V | DISPOSITIVI VARI | V030204 | SISTEMI PER MISURAZIONI DI IMPIANTI | 4 | S
V | DISPOSITIVI VARI | V030205 | SISTEMI PER MISURAZIONI IN OSTETRICIA E GINECOLOGIA | 4 | S
V | DISPOSITIVI VARI | V030206 | SISTEMI PER MISURAZIONI IN UROLOGIA | 4 | S
V | DISPOSITIVI VARI | V030207 | SISTEMI PER MISURAZIONI DELLA SENSIBILITA' | 4 | S
V | DISPOSITIVI VARI | V030208 | SISTEMI PER MISURAZIONI IN ORL | 4 | S
V | DISPOSITIVI VARI | V030299 | SISTEMI PER MISURAZIONE DI PARAMETRI CLINICI DIMENSIONALI - ALTRI | 4 | S
V | DISPOSITIVI VARI | V0399 | DISPOSITIVI CON FUNZIONI DI MISURA - ALTRI | 3 | S
V | DISPOSITIVI VARI | V04 | CONTENITORI PER USO CLINICO (NON IVD) | 2 | N
V | DISPOSITIVI VARI | V0401 | BOTTICINI PER USO CLINICO | 3 | S
V | DISPOSITIVI VARI | V0402 | VASSOI E BACINELLE PER USO CLINICO | 3 | S
V | DISPOSITIVI VARI | V0480 | CONTENITORI PER USO CLINICO NON IVD - ACCESSORI | 3 | S
V | DISPOSITIVI VARI | V0499 | CONTENITORI PER USO CLINICO NON IVD - ALTRI | 3 | S
V | DISPOSITIVI VARI | V05 | KIT PER PROCEDURE CLINICHE NON ALTRIMENTI CLASSIFICATI | 2 | N
V | DISPOSITIVI VARI | V0501 | KIT PER GESTIONE DI EMERGENZE CLINICHE | 3 | S
V | DISPOSITIVI VARI | V0502 | KIT PER SOMMINISTRAZIONI CLINICHE (non compresi nella classe A0304) | 3 | S
V | DISPOSITIVI VARI | V0599 | KIT PER PROCEDURE CLINICHE - ALTRI | 3 | S
V | DISPOSITIVI VARI | V06 | DISPOSITIVI PER SIMULAZIONE DI PROCEDURE CLINICHE | 2 | S
V | DISPOSITIVI VARI | V07 | PRODOTTI PER PULIZIA DI DISPOSITIVI MEDICI NON COMPRESI IN ALTRE CLASSI | 2 | S
V | DISPOSITIVI VARI | V08 | ATTREZZATURE DI SUPPORTO ALL'ATTIVITA' SANITARIA | 2 | N
V | DISPOSITIVI VARI | V0801 | LETTI PER PAZIENTI (NON ORTOPEDICI) | 3 | S
V | DISPOSITIVI VARI | V0802 | POLTRONE E SEDIE PER PAZIENTI | 3 | S
V | DISPOSITIVI VARI | V0803 | CUSCINI PER PAZIENTI (non antidecubito) | 3 | S
V | DISPOSITIVI VARI | V0804 | IMMOBILIZZATORI PER PAZIENTI (durante procedure diagnostiche o terapeutiche) | 3 | S
V | DISPOSITIVI VARI | V0880 | ATTREZZATURE DI SUPPORTO ALL'ATTIVITA' SANITARIA - ACCESSORI | 3 | S
V | DISPOSITIVI VARI | V0899 | ATTREZZATURE DI SUPPORTO ALL'ATTIVITA' SANITARIA - ALTRE | 3 | S
V | DISPOSITIVI VARI | V80 | ACCESSORI PER USO CLINICO NON ALTRIMENTI CLASSIFICATI | 2 | S
V | DISPOSITIVI VARI | V90 | DISPOSITIVI NON COMPRESI NELLE CLASSI PRECEDENTI - VARI | 2 | N
V | DISPOSITIVI VARI | V9001 | ABBASSALINGUA MONOUSO | 3 | S
V | DISPOSITIVI VARI | V9002 | ENTEROCLISMI | 3 | S
V | DISPOSITIVI VARI | V9003 | LACCI EMOSTATICI | 3 | S
V | DISPOSITIVI VARI | V9004 | MATITE DERMOGRAFICHE | 3 | S
V | DISPOSITIVI VARI | V9005 | SCHIZZETTI IN GOMMA | 3 | S
V | DISPOSITIVI VARI | V9007 | LUBRIFICANTI STERILI PER APPARECCHIATURE | 3 | S
V | DISPOSITIVI VARI | V9010 | DISPOSITIVI AD AZIONE MECCANICA PER ELIMINAZIONE DI PARASSITI | 3 | N
V | DISPOSITIVI VARI | V901001 | DISPOSITVI AD AZIONE MECCANICA PER ELIMINAZIONE DI PIDOCCHI | 4 | S
V | DISPOSITIVI VARI | V901099 | DISPOSITVI AD AZIONE MECCANICA PER ELIMINAZIONE DI PARASSITI - ALTRI | 4 | S
V | DISPOSITIVI VARI | V9011 | TRASDUTTORI POLIFUNZIONALI | 3 | S
V | DISPOSITIVI VARI | V9012 | STRUMENTARIO CHIRURGICO MONOUSO NON SPECIALISTICO | 3 | S
V | DISPOSITIVI VARI | V9013 | TAMPONI PER PRELIEVO DI CAMPIONI | 3 | N
V | DISPOSITIVI VARI | V901301 | TAMPONI NEUTRI PER PRELIEVO DI CAMPIONI | 4 | S
V | DISPOSITIVI VARI | V901302 | TAMPONI CON TERRENO DI TRASPORTO PER PRELIEVO DI CAMPIONI | 4 | S
V | DISPOSITIVI VARI | V9014 | SPATOLE PER PRELIEVO DI CAMPIONI | 3 | S
V | DISPOSITIVI VARI | V9099 | DISPOSITIVI NON COMPRESI NELLE CLASSI PRECEDENTI - ALTRI | 3 | S
W | DISPOSITIVI MEDICO-DIAGNOSTICI IN VITRO (D. Lgs. 332/2000) | W | DISPOSITIVI MEDICO-DIAGNOSTICI IN VITRO (D. Lgs. 332/2000) | 1 | N
W | DISPOSITIVI MEDICO-DIAGNOSTICI IN VITRO (D. Lgs. 332/2000) | W01 | REAGENTI DIAGNOSTICI | 2 | N
W | DISPOSITIVI MEDICO-DIAGNOSTICI IN VITRO (D. Lgs. 332/2000) | W0101 | CHIMICA CLINICA | 3 | N
W | DISPOSITIVI MEDICO-DIAGNOSTICI IN VITRO (D. Lgs. 332/2000) | W010101 | ENZIMI | 4 | N
W | DISPOSITIVI MEDICO-DIAGNOSTICI IN VITRO (D. Lgs. 332/2000) | W01010101 | 5'-NUCLEOTIDASI | 5 | S
W | DISPOSITIVI MEDICO-DIAGNOSTICI IN VITRO (D. Lgs. 332/2000) | W01010102 | FOSFATASI ACIDA | 5 | S
W | DISPOSITIVI MEDICO-DIAGNOSTICI IN VITRO (D. Lgs. 332/2000) | W01010103 | ALANINA AMINOTRANSFERASI | 5 | S
W | DISPOSITIVI MEDICO-DIAGNOSTICI IN VITRO (D. Lgs. 332/2000) | W01010104 | ALDOLASI | 5 | S
W | DISPOSITIVI MEDICO-DIAGNOSTICI IN VITRO (D. Lgs. 332/2000) | W01010105 | FOSFATASI ALCALINA - TOTALE | 5 | S
W | DISPOSITIVI MEDICO-DIAGNOSTICI IN VITRO (D. Lgs. 332/2000) | W01010106 | FOSFATASI ALCALINA ISOENZIMI | 5 | S
W | DISPOSITIVI MEDICO-DIAGNOSTICI IN VITRO (D. Lgs. 332/2000) | W01010107 | AMILASI - TOTALE | 5 | S
W | DISPOSITIVI MEDICO-DIAGNOSTICI IN VITRO (D. Lgs. 332/2000) | W01010108 | ISOENZIMI AMILASI | 5 | S
W | DISPOSITIVI MEDICO-DIAGNOSTICI IN VITRO (D. Lgs. 332/2000) | W01010109 | ANGIOTENSINA ENZIMA CONVERTITORE (ACE) | 5 | S
W | DISPOSITIVI MEDICO-DIAGNOSTICI IN VITRO (D. Lgs. 332/2000) | W01010110 | ASPARTATO AMINOTRANSFERASI | 5 | S
W | DISPOSITIVI MEDICO-DIAGNOSTICI IN VITRO (D. Lgs. 332/2000) | W01010111 | COLINESTERASI | 5 | S
W | DISPOSITIVI MEDICO-DIAGNOSTICI IN VITRO (D. Lgs. 332/2000) | W01010112 | CHIMOTRIPSINA | 5 | S
W | DISPOSITIVI MEDICO-DIAGNOSTICI IN VITRO (D. Lgs. 332/2000) | W01010113 | CREATINCHINASI - TOTALE | 5 | S
W | DISPOSITIVI MEDICO-DIAGNOSTICI IN VITRO (D. Lgs. 332/2000) | W01010114 | CREATINCHINASI ISOENZIMA MB "ATTIVITA'" | 5 | S
W | DISPOSITIVI MEDICO-DIAGNOSTICI IN VITRO (D. Lgs. 332/2000) | W01010115 | CREATINCHINASI ISOENZIMI | 5 | S
W | DISPOSITIVI MEDICO-DIAGNOSTICI IN VITRO (D. Lgs. 332/2000) | W01010116 | GAMMA GLUTAMILTRANSFERASI | 5 | S
W | DISPOSITIVI MEDICO-DIAGNOSTICI IN VITRO (D. Lgs. 332/2000) | W01010117 | GLUTAMMATO DEIDROGENASI | 5 | S
W | DISPOSITIVI MEDICO-DIAGNOSTICI IN VITRO (D. Lgs. 332/2000) | W01010118 | IDROSSIBUTIRRATO DEIDROGENASI | 5 | S
W | DISPOSITIVI MEDICO-DIAGNOSTICI IN VITRO (D. Lgs. 332/2000) | W01010119 | LATTATO DEIDROGENASI L ( LDH - L --> P ) | 5 | S
W | DISPOSITIVI MEDICO-DIAGNOSTICI IN VITRO (D. Lgs. 332/2000) | W01010120 | LATTATO DEIDROGENASI P ( LDH - P --> L ) | 5 | S
W | DISPOSITIVI MEDICO-DIAGNOSTICI IN VITRO (D. Lgs. 332/2000) | W01010121 | LATTATO DEIDROGENASI ISOENZIMI | 5 | S
W | DISPOSITIVI MEDICO-DIAGNOSTICI IN VITRO (D. Lgs. 332/2000) | W01010122 | LEUCINA AMINO PEPTIDASI | 5 | S
W | DISPOSITIVI MEDICO-DIAGNOSTICI IN VITRO (D. Lgs. 332/2000) | W01010123 | LIPASI | 5 | S
W | DISPOSITIVI MEDICO-DIAGNOSTICI IN VITRO (D. Lgs. 332/2000) | W01010124 | LISOZIMA | 5 | S
W | DISPOSITIVI MEDICO-DIAGNOSTICI IN VITRO (D. Lgs. 332/2000) | W01010125 | MALATO DEIDROGENASI | 5 | S
W | DISPOSITIVI MEDICO-DIAGNOSTICI IN VITRO (D. Lgs. 332/2000) | W01010126 | N-ACETYL-ß,D-GLUCOSAMINIDASI | 5 | S
W | DISPOSITIVI MEDICO-DIAGNOSTICI IN VITRO (D. Lgs. 332/2000) | W01010127 | PEPSINA | 5 | S
W | DISPOSITIVI MEDICO-DIAGNOSTICI IN VITRO (D. Lgs. 332/2000) | W01010128 | FOSFOESOMERASI | 5 | S
W | DISPOSITIVI MEDICO-DIAGNOSTICI IN VITRO (D. Lgs. 332/2000) | W01010129 | SORBITOLO DEIDROGENASI | 5 | S
W | DISPOSITIVI MEDICO-DIAGNOSTICI IN VITRO (D. Lgs. 332/2000) | W01010130 | TRIPSINA | 5 | S
W | DISPOSITIVI MEDICO-DIAGNOSTICI IN VITRO (D. Lgs. 332/2000) | W01010199 | ENZIMI - ALTRI | 5 | S
W | DISPOSITIVI MEDICO-DIAGNOSTICI IN VITRO (D. Lgs. 332/2000) | W010102 | SUBSTRATI | 4 | N
W | DISPOSITIVI MEDICO-DIAGNOSTICI IN VITRO (D. Lgs. 332/2000) | W01010201 | ALBUMINA | 5 | S
W | DISPOSITIVI MEDICO-DIAGNOSTICI IN VITRO (D. Lgs. 332/2000) | W01010202 | ACIDI BILIARI | 5 | S
W | DISPOSITIVI MEDICO-DIAGNOSTICI IN VITRO (D. Lgs. 332/2000) | W01010203 | BILIRUBINA | 5 | S
W | DISPOSITIVI MEDICO-DIAGNOSTICI IN VITRO (D. Lgs. 332/2000) | W01010204 | UREA/AZOTO UREICO | 5 | S
W | DISPOSITIVI MEDICO-DIAGNOSTICI IN VITRO (D. Lgs. 332/2000) | W01010205 | COLESTEROLO | 5 | S
W | DISPOSITIVI MEDICO-DIAGNOSTICI IN VITRO (D. Lgs. 332/2000) | W01010206 | RAME | 5 | S
W | DISPOSITIVI MEDICO-DIAGNOSTICI IN VITRO (D. Lgs. 332/2000) | W01010207 | CREATININA | 5 | S
W | DISPOSITIVI MEDICO-DIAGNOSTICI IN VITRO (D. Lgs. 332/2000) | W01010208 | D-XILOSIO | 5 | S
W | DISPOSITIVI MEDICO-DIAGNOSTICI IN VITRO (D. Lgs. 332/2000) | W01010209 | ACIDO DELTA-AMINOLEVULINICO | 5 | S
W | DISPOSITIVI MEDICO-DIAGNOSTICI IN VITRO (D. Lgs. 332/2000) | W01010210 | FRUTTOSAMINA | 5 | S
W | DISPOSITIVI MEDICO-DIAGNOSTICI IN VITRO (D. Lgs. 332/2000) | W01010211 | FRUTTOSIO | 5 | S
W | DISPOSITIVI MEDICO-DIAGNOSTICI IN VITRO (D. Lgs. 332/2000) | W01010212 | GALATTOSIO | 5 | S
W | DISPOSITIVI MEDICO-DIAGNOSTICI IN VITRO (D. Lgs. 332/2000) | W01010213 | GLUCOSIO | 5 | S
W | DISPOSITIVI MEDICO-DIAGNOSTICI IN VITRO (D. Lgs. 332/2000) | W01010214 | EMOGLOBINA GLICOSILATA/GLICATA | 5 | S
W | DISPOSITIVI MEDICO-DIAGNOSTICI IN VITRO (D. Lgs. 332/2000) | W01010215 | COLESTEROLO HDL (LIPOPROTEINE AD ALTA DENSITA') | 5 | S
W | DISPOSITIVI MEDICO-DIAGNOSTICI IN VITRO (D. Lgs. 332/2000) | W01010216 | FERRO | 5 | S
W | DISPOSITIVI MEDICO-DIAGNOSTICI IN VITRO (D. Lgs. 332/2000) | W01010217 | CAPACITÀ LEGANTE DEL FERRO - TOTALE | 5 | S
W | DISPOSITIVI MEDICO-DIAGNOSTICI IN VITRO (D. Lgs. 332/2000) | W01010218 | LATTATO | 5 | S
W | DISPOSITIVI MEDICO-DIAGNOSTICI IN VITRO (D. Lgs. 332/2000) | W01010219 | LECITINA | 5 | S
W | DISPOSITIVI MEDICO-DIAGNOSTICI IN VITRO (D. Lgs. 332/2000) | W01010220 | LIPOPROTEINE, DETERMINAZIONE CHIMICA | 5 | S
W | DISPOSITIVI MEDICO-DIAGNOSTICI IN VITRO (D. Lgs. 332/2000) | W01010221 | COLESTEROLO LDL (LIPOPROTEINE A BASSA DENSITA') | 5 | S
W | DISPOSITIVI MEDICO-DIAGNOSTICI IN VITRO (D. Lgs. 332/2000) | W01010222 | ACIDI GRASSI NON ESTERIFICATI | 5 | S
W | DISPOSITIVI MEDICO-DIAGNOSTICI IN VITRO (D. Lgs. 332/2000) | W01010223 | OSSALATI | 5 | S
W | DISPOSITIVI MEDICO-DIAGNOSTICI IN VITRO (D. Lgs. 332/2000) | W01010224 | FOSFOLIPIDI | 5 | S
W | DISPOSITIVI MEDICO-DIAGNOSTICI IN VITRO (D. Lgs. 332/2000) | W01010225 | PORFOBILINOGENO | 5 | S
W | DISPOSITIVI MEDICO-DIAGNOSTICI IN VITRO (D. Lgs. 332/2000) | W01010226 | PIRUVATO | 5 | S
W | DISPOSITIVI MEDICO-DIAGNOSTICI IN VITRO (D. Lgs. 332/2000) | W01010227 | TIMOLO | 5 | S
W | DISPOSITIVI MEDICO-DIAGNOSTICI IN VITRO (D. Lgs. 332/2000) | W01010228 | LIPIDI TOTALI | 5 | S
W | DISPOSITIVI MEDICO-DIAGNOSTICI IN VITRO (D. Lgs. 332/2000) | W01010229 | PORFIRINA TOTALE | 5 | S
W | DISPOSITIVI MEDICO-DIAGNOSTICI IN VITRO (D. Lgs. 332/2000) | W01010230 | PROTEINE TOTALI | 5 | S
W | DISPOSITIVI MEDICO-DIAGNOSTICI IN VITRO (D. Lgs. 332/2000) | W01010231 | TRIGLICERIDI | 5 | S
W | DISPOSITIVI MEDICO-DIAGNOSTICI IN VITRO (D. Lgs. 332/2000) | W01010232 | ACIDO URICO | 5 | S
W | DISPOSITIVI MEDICO-DIAGNOSTICI IN VITRO (D. Lgs. 332/2000) | W01010233 | ZINCO | 5 | S
W | DISPOSITIVI MEDICO-DIAGNOSTICI IN VITRO (D. Lgs. 332/2000) | W01010234 | ELETTROFORESI LIPOPROTEICA | 5 | S
W | DISPOSITIVI MEDICO-DIAGNOSTICI IN VITRO (D. Lgs. 332/2000) | W01010235 | ELETTROFORESI PROTEICA | 5 | S
W | DISPOSITIVI MEDICO-DIAGNOSTICI IN VITRO (D. Lgs. 332/2000) | W01010236 | FENILCHETONURIA | 5 | S
W | DISPOSITIVI MEDICO-DIAGNOSTICI IN VITRO (D. Lgs. 332/2000) | W01010299 | SUBSTRATI - ALTRI | 5 | S
W | DISPOSITIVI MEDICO-DIAGNOSTICI IN VITRO (D. Lgs. 332/2000) | W010103 | ELETTROLITI (ESCLUSI ELETTRODI) | 4 | N
W | DISPOSITIVI MEDICO-DIAGNOSTICI IN VITRO (D. Lgs. 332/2000) | W01010301 | AMMONIO | 5 | S
W | DISPOSITIVI MEDICO-DIAGNOSTICI IN VITRO (D. Lgs. 332/2000) | W01010302 | BICARBONATO | 5 | S
W | DISPOSITIVI MEDICO-DIAGNOSTICI IN VITRO (D. Lgs. 332/2000) | W01010303 | CALCIO | 5 | S
W | DISPOSITIVI MEDICO-DIAGNOSTICI IN VITRO (D. Lgs. 332/2000) | W01010304 | CLORURO | 5 | S
W | DISPOSITIVI MEDICO-DIAGNOSTICI IN VITRO (D. Lgs. 332/2000) | W01010305 | LITIO | 5 | S
W | DISPOSITIVI MEDICO-DIAGNOSTICI IN VITRO (D. Lgs. 332/2000) | W01010306 | MAGNESIO | 5 | S
W | DISPOSITIVI MEDICO-DIAGNOSTICI IN VITRO (D. Lgs. 332/2000) | W01010307 | FOSFATO INORGANICO / FOSFORO | 5 | S
W | DISPOSITIVI MEDICO-DIAGNOSTICI IN VITRO (D. Lgs. 332/2000) | W01010308 | POTASSIO | 5 | S
W | DISPOSITIVI MEDICO-DIAGNOSTICI IN VITRO (D. Lgs. 332/2000) | W01010309 | SODIO | 5 | S
W | DISPOSITIVI MEDICO-DIAGNOSTICI IN VITRO (D. Lgs. 332/2000) | W01010399 | ELETTROLITI (REAGENTI) - ALTRI | 5 | S
W | DISPOSITIVI MEDICO-DIAGNOSTICI IN VITRO (D. Lgs. 332/2000) | W010104 | PARAMETRI MULTIPLI - CHIMICA CLINICA | 4 | N
W | DISPOSITIVI MEDICO-DIAGNOSTICI IN VITRO (D. Lgs. 332/2000) | W01010401 | SOLI ENZIMI MULTIPLI - REAGENTI DI CHIMICA CLINICA | 5 | S
W | DISPOSITIVI MEDICO-DIAGNOSTICI IN VITRO (D. Lgs. 332/2000) | W01010402 | SOLI SUBSTRATI MULTIPLI - REAGENTI DI CHIMICA CLINICA | 5 | S
W | DISPOSITIVI MEDICO-DIAGNOSTICI IN VITRO (D. Lgs. 332/2000) | W01010403 | SOLI ELETTROLITI MULTIPLI - REAGENTI DI CHIMICA CLINICA | 5 | S
W | DISPOSITIVI MEDICO-DIAGNOSTICI IN VITRO (D. Lgs. 332/2000) | W01010404 | PARAMETRI MULTIPLI (MISTI) - REAGENTI DI CHIMICA CLINICA | 5 | S
W | DISPOSITIVI MEDICO-DIAGNOSTICI IN VITRO (D. Lgs. 332/2000) | W01010499 | REAGENTI MULTIPLI DI CHIMICA CLINICA - ALTRI | 5 | S
W | DISPOSITIVI MEDICO-DIAGNOSTICI IN VITRO (D. Lgs. 332/2000) | W010105 | CONTROLLI/STANDARDS/CALIBRATORI CHIMICA CLINICA | 4 | N
W | DISPOSITIVI MEDICO-DIAGNOSTICI IN VITRO (D. Lgs. 332/2000) | W01010501 | SIERI DI CONTROLLO MULTICOMPONENTI (CHIMICA CLINICA) | 5 | N
W | DISPOSITIVI MEDICO-DIAGNOSTICI IN VITRO (D. Lgs. 332/2000) | W0101050101 | SIERI MULTICOMPONENTI A VALORE NOTO (CC) | 6 | S
W | DISPOSITIVI MEDICO-DIAGNOSTICI IN VITRO (D. Lgs. 332/2000) | W0101050102 | SIERI MULTICOMPONENTI A VALORE IGNOTO (CC) | 6 | S
W | DISPOSITIVI MEDICO-DIAGNOSTICI IN VITRO (D. Lgs. 332/2000) | W0101050199 | SIERI MULTICOMPONENTI (CC) - ALTRI | 6 | S
W | DISPOSITIVI MEDICO-DIAGNOSTICI IN VITRO (D. Lgs. 332/2000) | W01010502 | SIERI DI CONTROLLO SPECIFICI (CHIMICA CLINICA) | 5 | N
W | DISPOSITIVI MEDICO-DIAGNOSTICI IN VITRO (D. Lgs. 332/2000) | W0101050201 | SIERI DI CONTROLLO PER ENZIMI | 6 | S
W | DISPOSITIVI MEDICO-DIAGNOSTICI IN VITRO (D. Lgs. 332/2000) | W0101050202 | SIERI DI CONTROLLO PER LIPIDI | 6 | S
W | DISPOSITIVI MEDICO-DIAGNOSTICI IN VITRO (D. Lgs. 332/2000) | W0101050203 | SIERI DI CONTROLLO PER BILIRUBINA | 6 | S
W | DISPOSITIVI MEDICO-DIAGNOSTICI IN VITRO (D. Lgs. 332/2000) | W0101050204 | CONTROLLI PER ELETTROLITI | 6 | S
W | DISPOSITIVI MEDICO-DIAGNOSTICI IN VITRO (D. Lgs. 332/2000) | W0101050205 | CONTROLLI PER TEST DIABETE | 6 | S
W | DISPOSITIVI MEDICO-DIAGNOSTICI IN VITRO (D. Lgs. 332/2000) | W0101050206 | SIERI DI CONTROLLO PER SUBSTRATI | 6 | S
W | DISPOSITIVI MEDICO-DIAGNOSTICI IN VITRO (D. Lgs. 332/2000) | W0101050299 | SIERI DI CONTROLLO SPECIFICI (CC) - ALTRI | 6 | S
W | DISPOSITIVI MEDICO-DIAGNOSTICI IN VITRO (D. Lgs. 332/2000) | W01010503 | CALIBRATORI E STANDARDS (CHIMICA CLINICA) | 5 | N
W | DISPOSITIVI MEDICO-DIAGNOSTICI IN VITRO (D. Lgs. 332/2000) | W0101050301 | CALIBRATORI MULTICOMPONENTI (CC) | 6 | S
W | DISPOSITIVI MEDICO-DIAGNOSTICI IN VITRO (D. Lgs. 332/2000) | W0101050302 | CALIBRATORI MONOCOMPONENTI (CC) | 6 | S
W | DISPOSITIVI MEDICO-DIAGNOSTICI IN VITRO (D. Lgs. 332/2000) | W0101050303 | STANDARDS ACQUOSI (CC) | 6 | S
W | DISPOSITIVI MEDICO-DIAGNOSTICI IN VITRO (D. Lgs. 332/2000) | W0101050399 | CALIBRATORI E STANDARDS (CHIMICA CLINICA) - ALTRI | 6 | S
W | DISPOSITIVI MEDICO-DIAGNOSTICI IN VITRO (D. Lgs. 332/2000) | W01010590 | CONTROLLI CHIMICA CLINICA - VARI | 5 | N
W | DISPOSITIVI MEDICO-DIAGNOSTICI IN VITRO (D. Lgs. 332/2000) | W0101059001 | CONTROLLI EMOGAS | 6 | S
W | DISPOSITIVI MEDICO-DIAGNOSTICI IN VITRO (D. Lgs. 332/2000) | W0101059002 | CONTROLLI URINE | 6 | S
W | DISPOSITIVI MEDICO-DIAGNOSTICI IN VITRO (D. Lgs. 332/2000) | W0101059003 | CONTROLLI FLUIDO CEREBROSPINALE (CSF) | 6 | S
W | DISPOSITIVI MEDICO-DIAGNOSTICI IN VITRO (D. Lgs. 332/2000) | W0101059099 | CONTROLLI CHIMICA CLINICA - ALTRI | 6 | S
W | DISPOSITIVI MEDICO-DIAGNOSTICI IN VITRO (D. Lgs. 332/2000) | W010106 | CHIMICA CLINICA - TEST RAPIDI E "POINT OF CARE" | 4 | N
W | DISPOSITIVI MEDICO-DIAGNOSTICI IN VITRO (D. Lgs. 332/2000) | W01010601 | STRISCE PER ANALISI DEL SANGUE (CC) - TEST RAPIDI E "POINT OF CARE" | 5 | N
W | DISPOSITIVI MEDICO-DIAGNOSTICI IN VITRO (D. Lgs. 332/2000) | W0101060101 | STRISCE PER ANALISI DEL GLUCOSIO | 6 | S
W | DISPOSITIVI MEDICO-DIAGNOSTICI IN VITRO (D. Lgs. 332/2000) | W0101060102 | STRISCE PER ANALISI DEL COLESTEROLO | 6 | S
W | DISPOSITIVI MEDICO-DIAGNOSTICI IN VITRO (D. Lgs. 332/2000) | W0101060103 | STRISCE PER ANALISI DEL COLESTEROLO HDL | 6 | S
W | DISPOSITIVI MEDICO-DIAGNOSTICI IN VITRO (D. Lgs. 332/2000) | W0101060104 | STRISCE PER ANALISI DEL LATTATO | 6 | S
W | DISPOSITIVI MEDICO-DIAGNOSTICI IN VITRO (D. Lgs. 332/2000) | W0101060105 | STRISCE PER ANALISI DEI TRIGLICERIDI | 6 | S
W | DISPOSITIVI MEDICO-DIAGNOSTICI IN VITRO (D. Lgs. 332/2000) | W0101060106 | STRISCE PER ANALISI DELL'UREA | 6 | S
W | DISPOSITIVI MEDICO-DIAGNOSTICI IN VITRO (D. Lgs. 332/2000) | W0101060107 | STRISCE PER ANALISI DELL' EMOGLOBINA GLICOSILATA/GLICATA | 6 | S
W | DISPOSITIVI MEDICO-DIAGNOSTICI IN VITRO (D. Lgs. 332/2000) | W0101060108 | CALIBRATORI E CONTROLLI (STRISCE ANALISI SANGUE) | 6 | N
W | DISPOSITIVI MEDICO-DIAGNOSTICI IN VITRO (D. Lgs. 332/2000) | W010106010801 | CONTROLLI PER STRISCE PER ANALISI DEL SANGUE | 7 | S
W | DISPOSITIVI MEDICO-DIAGNOSTICI IN VITRO (D. Lgs. 332/2000) | W010106010802 | CALIBRATORI E STANDARD PER STRISCE PER ANALISI DEL SANGUE | 7 | S
W | DISPOSITIVI MEDICO-DIAGNOSTICI IN VITRO (D. Lgs. 332/2000) | W0101060109 | STRISCE PER L'ANALISI MULTIPARAMETRICA DEL SANGUE | 6 | S
W | DISPOSITIVI MEDICO-DIAGNOSTICI IN VITRO (D. Lgs. 332/2000) | W0101060110 | STRISCE PER ANALISI DEI CHETONI (STRISCE PER L'ANALISI DEL BETA-IDROSSIBUTIRRATO) | 6 | S
W | DISPOSITIVI MEDICO-DIAGNOSTICI IN VITRO (D. Lgs. 332/2000) | W0101060111 | STRISCE PER ANALISI LDL | 6 | S
W | DISPOSITIVI MEDICO-DIAGNOSTICI IN VITRO (D. Lgs. 332/2000) | W0101060199 | STRISCE PER ANALISI DEL SANGUE - ALTRE | 6 | S
W | DISPOSITIVI MEDICO-DIAGNOSTICI IN VITRO (D. Lgs. 332/2000) | W01010602 | ANALISI URINE - TEST RAPIDI E "POINT OF CARE" | 5 | N
W | DISPOSITIVI MEDICO-DIAGNOSTICI IN VITRO (D. Lgs. 332/2000) | W0101060201 | STRISCE ANALISI SINGOLA (COMPRESSE INCLUSE) | 6 | S
W | DISPOSITIVI MEDICO-DIAGNOSTICI IN VITRO (D. Lgs. 332/2000) | W0101060203 | KIT ANALISI DEL SEDIMENTO URINARIO | 6 | N
W | DISPOSITIVI MEDICO-DIAGNOSTICI IN VITRO (D. Lgs. 332/2000) | W010106020301 | KIT ANALISI DEL SEDIMENTO URINARIO (MANUALE) | 7 | S
W | DISPOSITIVI MEDICO-DIAGNOSTICI IN VITRO (D. Lgs. 332/2000) | W010106020302 | KIT ANALISI DEL SEDIMENTO URINARIO (AUTOMATICO) | 7 | S
W | DISPOSITIVI MEDICO-DIAGNOSTICI IN VITRO (D. Lgs. 332/2000) | W0101060204 | STRISCE ANALISI MULTICOMPONENTI (MANUALE) | 6 | S
W | DISPOSITIVI MEDICO-DIAGNOSTICI IN VITRO (D. Lgs. 332/2000) | W0101060205 | STRISCE ANALISI MULTICOMPONENTI (AUTOMATIZZATA) | 6 | S
W | DISPOSITIVI MEDICO-DIAGNOSTICI IN VITRO (D. Lgs. 332/2000) | W0101060206 | CALIBRATORI E CONTROLLI (STRISCE ANALISI URINE) | 6 | N
W | DISPOSITIVI MEDICO-DIAGNOSTICI IN VITRO (D. Lgs. 332/2000) | W010106020601 | CONTROLLI PER STRISCE ANALISI URINE | 7 | S
W | DISPOSITIVI MEDICO-DIAGNOSTICI IN VITRO (D. Lgs. 332/2000) | W010106020602 | CALIBRATORI E STANDARD PER STRISCE ANALISI URINE | 7 | S
W | DISPOSITIVI MEDICO-DIAGNOSTICI IN VITRO (D. Lgs. 332/2000) | W0101060299 | ANALISI URINE - ALTRE | 6 | S
W | DISPOSITIVI MEDICO-DIAGNOSTICI IN VITRO (D. Lgs. 332/2000) | W01010603 | ANALISI DELLE FECI - TEST RAPIDI E "POINT OF CARE" | 5 | N
W | DISPOSITIVI MEDICO-DIAGNOSTICI IN VITRO (D. Lgs. 332/2000) | W0101060301 | SANGUE OCCULTO NELLE FECI | 6 | S
W | DISPOSITIVI MEDICO-DIAGNOSTICI IN VITRO (D. Lgs. 332/2000) | W0101060302 | ALBUMINA NELLE FECI (MECONIO) | 6 | S
W | DISPOSITIVI MEDICO-DIAGNOSTICI IN VITRO (D. Lgs. 332/2000) | W0101060399 | ANALISI DELLE FECI - ALTRE | 6 | S
W | DISPOSITIVI MEDICO-DIAGNOSTICI IN VITRO (D. Lgs. 332/2000) | W01010604 | TEST MULTIPARAMETRICI POC | 5 | N
W | DISPOSITIVI MEDICO-DIAGNOSTICI IN VITRO (D. Lgs. 332/2000) | W0101060401 | ENZIMI E/O SUBSTRATI E/O ELETTROLITI MULTIPLI | 6 | S
W | DISPOSITIVI MEDICO-DIAGNOSTICI IN VITRO (D. Lgs. 332/2000) | W0101060402 | CALIBRATORI E CONTROLLI PER TEST MULTIPARAMETRICI "POINT OF CARE" | 6 | N
W | DISPOSITIVI MEDICO-DIAGNOSTICI IN VITRO (D. Lgs. 332/2000) | W010106040201 | CONTROLLI PER TEST MULTIPARAMETRICI "POINT OF CARE" | 7 | S
W | DISPOSITIVI MEDICO-DIAGNOSTICI IN VITRO (D. Lgs. 332/2000) | W010106040202 | CALIBRATORI E STANDARD PER TEST MULTIPARAMETRICI "POINT OF CARE" | 7 | S
W | DISPOSITIVI MEDICO-DIAGNOSTICI IN VITRO (D. Lgs. 332/2000) | W0101060499 | TEST MULTIPARAMETRICI "POINT OF CARE" - ALTRI | 6 | S
W | DISPOSITIVI MEDICO-DIAGNOSTICI IN VITRO (D. Lgs. 332/2000) | W01010606 | ELETTRODI PER EMOGASANALISI - "POINT OF CARE" | 5 | N
W | DISPOSITIVI MEDICO-DIAGNOSTICI IN VITRO (D. Lgs. 332/2000) | W0101060601 | ELETTRODI PER CO2 | 6 | S
W | DISPOSITIVI MEDICO-DIAGNOSTICI IN VITRO (D. Lgs. 332/2000) | W0101060602 | ELETTRODI PER PH | 6 | S
W | DISPOSITIVI MEDICO-DIAGNOSTICI IN VITRO (D. Lgs. 332/2000) | W0101060603 | ELETTRODI PER OSSIGENO | 6 | S
W | DISPOSITIVI MEDICO-DIAGNOSTICI IN VITRO (D. Lgs. 332/2000) | W0101060604 | ELETTRODI PER PH/PO2/PCO2 | 6 | S
W | DISPOSITIVI MEDICO-DIAGNOSTICI IN VITRO (D. Lgs. 332/2000) | W0101060605 | ELETTRODI PER EMOGASANALISI E/O ELETTRODI IONOSELETTIVI E/O METABOLITI | 6 | S
W | DISPOSITIVI MEDICO-DIAGNOSTICI IN VITRO (D. Lgs. 332/2000) | W0101060606 | SOLUZIONI E TAMPONI PER EMOGASANALISI | 6 | S
W | DISPOSITIVI MEDICO-DIAGNOSTICI IN VITRO (D. Lgs. 332/2000) | W0101060607 | CONTROLLI PER EMOGASANALISI | 6 | S
W | DISPOSITIVI MEDICO-DIAGNOSTICI IN VITRO (D. Lgs. 332/2000) | W0101060608 | CALIBRATORI E STANDARD PER EMOGASANALISI | 6 | S
W | DISPOSITIVI MEDICO-DIAGNOSTICI IN VITRO (D. Lgs. 332/2000) | W0101060699 | ELETTRODI PER EMOGASANALISI - "POINT OF CARE" - ALTRI | 6 | S
W | DISPOSITIVI MEDICO-DIAGNOSTICI IN VITRO (D. Lgs. 332/2000) | W01010699 | CHIMICA CLINICA - TEST RAPIDI E "POINT OF CARE" - ALTRI | 5 | S
W | DISPOSITIVI MEDICO-DIAGNOSTICI IN VITRO (D. Lgs. 332/2000) | W010107 | ELETTRODI E BIOSENSORI | 4 | N
W | DISPOSITIVI MEDICO-DIAGNOSTICI IN VITRO (D. Lgs. 332/2000) | W01010701 | ELETTRODI PER ELETTROLITI | 5 | N
W | DISPOSITIVI MEDICO-DIAGNOSTICI IN VITRO (D. Lgs. 332/2000) | W0101070101 | ELETTRODI PER AMMONIO | 6 | S
W | DISPOSITIVI MEDICO-DIAGNOSTICI IN VITRO (D. Lgs. 332/2000) | W0101070102 | ELETTRODI PER CALCIO | 6 | S
W | DISPOSITIVI MEDICO-DIAGNOSTICI IN VITRO (D. Lgs. 332/2000) | W0101070103 | ELETTRODI PER CLORO | 6 | S
W | DISPOSITIVI MEDICO-DIAGNOSTICI IN VITRO (D. Lgs. 332/2000) | W0101070104 | ELETTRODI PER LITIO | 6 | S
W | DISPOSITIVI MEDICO-DIAGNOSTICI IN VITRO (D. Lgs. 332/2000) | W0101070105 | ELETTRODI PER MAGNESIO | 6 | S
W | DISPOSITIVI MEDICO-DIAGNOSTICI IN VITRO (D. Lgs. 332/2000) | W0101070106 | ELETTRODI PER POTASSIO | 6 | S
W | DISPOSITIVI MEDICO-DIAGNOSTICI IN VITRO (D. Lgs. 332/2000) | W0101070107 | ELETTRODI PER SODIO | 6 | S
W | DISPOSITIVI MEDICO-DIAGNOSTICI IN VITRO (D. Lgs. 332/2000) | W0101070108 | ELETTRODI PER CO2 (BICARBONATI) - CHIMICA CLINICA | 6 | S
W | DISPOSITIVI MEDICO-DIAGNOSTICI IN VITRO (D. Lgs. 332/2000) | W0101070199 | ELETTRODI PER ELETTROLITI - ALTRI | 6 | S
W | DISPOSITIVI MEDICO-DIAGNOSTICI IN VITRO (D. Lgs. 332/2000) | W01010702 | ELETTRODI PER SUBSTRATI E BIOSENSORI | 5 | N
W | DISPOSITIVI MEDICO-DIAGNOSTICI IN VITRO (D. Lgs. 332/2000) | W0101070201 | ELETTRODI PER CREATININA | 6 | S
W | DISPOSITIVI MEDICO-DIAGNOSTICI IN VITRO (D. Lgs. 332/2000) | W0101070202 | ELETTRODI PER GLUCOSIO | 6 | S
W | DISPOSITIVI MEDICO-DIAGNOSTICI IN VITRO (D. Lgs. 332/2000) | W0101070203 | ELETTRODI PER EMOGLOBINA GLICATA | 6 | S
W | DISPOSITIVI MEDICO-DIAGNOSTICI IN VITRO (D. Lgs. 332/2000) | W0101070204 | ELETTRODI PER LATTATO | 6 | S
W | DISPOSITIVI MEDICO-DIAGNOSTICI IN VITRO (D. Lgs. 332/2000) | W0101070205 | ELETTRODI PER UREA | 6 | S
W | DISPOSITIVI MEDICO-DIAGNOSTICI IN VITRO (D. Lgs. 332/2000) | W0101070206 | ELETTRODI PER BILIRUBINA | 6 | S
W | DISPOSITIVI MEDICO-DIAGNOSTICI IN VITRO (D. Lgs. 332/2000) | W0101070299 | ELETTRODI PER SUBSTRATI E BIOSENSORI - ALTRI | 6 | S
W | DISPOSITIVI MEDICO-DIAGNOSTICI IN VITRO (D. Lgs. 332/2000) | W01010703 | MATERIALE E SOLUZIONI TAMPONE DI RIFERIMENTO (ELETTROLITI) | 5 | N
W | DISPOSITIVI MEDICO-DIAGNOSTICI IN VITRO (D. Lgs. 332/2000) | W0101070301 | ELETTRODI DI RIFERIMENTO | 6 | S
W | DISPOSITIVI MEDICO-DIAGNOSTICI IN VITRO (D. Lgs. 332/2000) | W0101070302 | SOLUZIONI E TAMPONI PER ELETTRODI - ELETTROLITI | 6 | S
W | DISPOSITIVI MEDICO-DIAGNOSTICI IN VITRO (D. Lgs. 332/2000) | W0101070303 | SOLUZIONI E TAMPONI PER ELETTRODI - SUBSTRATI | 6 | S
W | DISPOSITIVI MEDICO-DIAGNOSTICI IN VITRO (D. Lgs. 332/2000) | W0101070304 | SOLUZIONI E TAMPONI COMUNI (ELETTROLITI) | 6 | S
W | DISPOSITIVI MEDICO-DIAGNOSTICI IN VITRO (D. Lgs. 332/2000) | W0101070399 | SOLUZIONI E TAMPONI (ELETTROLITI) - ALTRI | 6 | S
W | DISPOSITIVI MEDICO-DIAGNOSTICI IN VITRO (D. Lgs. 332/2000) | W010108 | PARAMETRI MULTIPLI - ELETTRODI E BIOSENSORI | 4 | N
W | DISPOSITIVI MEDICO-DIAGNOSTICI IN VITRO (D. Lgs. 332/2000) | W01010801 | ENZIMI MULTIPLI - ELETTRODI E BIOSENSORI | 5 | S
W | DISPOSITIVI MEDICO-DIAGNOSTICI IN VITRO (D. Lgs. 332/2000) | W01010802 | SUBSTRATI MULTIPLI - ELETTRODI E BIOSENSORI | 5 | S
W | DISPOSITIVI MEDICO-DIAGNOSTICI IN VITRO (D. Lgs. 332/2000) | W01010803 | ELETTROLITI MULTIPLI - ELETTRODI E BIOSENSORI | 5 | S
W | DISPOSITIVI MEDICO-DIAGNOSTICI IN VITRO (D. Lgs. 332/2000) | W01010804 | GAS EMATICI MULTIPLI - ELETTRODI E BIOSENSORI | 5 | S
W | DISPOSITIVI MEDICO-DIAGNOSTICI IN VITRO (D. Lgs. 332/2000) | W01010805 | PARAMETRI MULTIPLI (MISTI) - ELETTRODI E BIOSENSORI | 5 | S
W | DISPOSITIVI MEDICO-DIAGNOSTICI IN VITRO (D. Lgs. 332/2000) | W01010899 | PARAMETRI MULTIPLI - ELETTRODI E BIOSENSORI - ALTRI | 5 | S
W | DISPOSITIVI MEDICO-DIAGNOSTICI IN VITRO (D. Lgs. 332/2000) | W010190 | CHIMICA CLINICA - VARIE | 4 | N
W | DISPOSITIVI MEDICO-DIAGNOSTICI IN VITRO (D. Lgs. 332/2000) | W01019001 | TAMPONI (NON CLASSIFICABILI), REAGENTI ADDIZIONALI, ECC (CC) | 5 | S
W | DISPOSITIVI MEDICO-DIAGNOSTICI IN VITRO (D. Lgs. 332/2000) | W01019002 | MEZZI PER ELETTROFORESI (NON CLASSIFICABILI) | 5 | S
W | DISPOSITIVI MEDICO-DIAGNOSTICI IN VITRO (D. Lgs. 332/2000) | W01019099 | REAGENTI PER CHIMICA CLINICA - ALTRI | 5 | S
W | DISPOSITIVI MEDICO-DIAGNOSTICI IN VITRO (D. Lgs. 332/2000) | W0102 | IMMUNOCHIMICA (IMMUNOLOGIA) | 3 | N
W | DISPOSITIVI MEDICO-DIAGNOSTICI IN VITRO (D. Lgs. 332/2000) | W010201 | PROTEINE SPECIFICHE | 4 | N
W | DISPOSITIVI MEDICO-DIAGNOSTICI IN VITRO (D. Lgs. 332/2000) | W01020101 | IMMUNOGLOBULINE (ECCETTO IGE) | 5 | N
W | DISPOSITIVI MEDICO-DIAGNOSTICI IN VITRO (D. Lgs. 332/2000) | W0102010101 | IMMUNOGLOBULINE A (IGA) | 6 | S
W | DISPOSITIVI MEDICO-DIAGNOSTICI IN VITRO (D. Lgs. 332/2000) | W0102010102 | REAGENTI PER LE SOTTOCLASSI DELLE IGA | 6 | S
W | DISPOSITIVI MEDICO-DIAGNOSTICI IN VITRO (D. Lgs. 332/2000) | W0102010103 | IMMUNOGLOBULINE D (IGD) | 6 | S
W | DISPOSITIVI MEDICO-DIAGNOSTICI IN VITRO (D. Lgs. 332/2000) | W0102010104 | REAGENTI PER LE SOTTOCLASSI DELLE IGD | 6 | S
W | DISPOSITIVI MEDICO-DIAGNOSTICI IN VITRO (D. Lgs. 332/2000) | W0102010105 | IMMUNOGLOBULINE G (IGG) | 6 | S
W | DISPOSITIVI MEDICO-DIAGNOSTICI IN VITRO (D. Lgs. 332/2000) | W0102010106 | REAGENTI PER LE SOTTOCLASSI DELLE IGG | 6 | S
W | DISPOSITIVI MEDICO-DIAGNOSTICI IN VITRO (D. Lgs. 332/2000) | W0102010107 | IMMUNOGLOBULINE M (IGM) | 6 | S
W | DISPOSITIVI MEDICO-DIAGNOSTICI IN VITRO (D. Lgs. 332/2000) | W0102010108 | REAGENTI PER LE SOTTOCLASSI DELLE IGM | 6 | S
W | DISPOSITIVI MEDICO-DIAGNOSTICI IN VITRO (D. Lgs. 332/2000) | W0102010109 | CATENE KAPPA E LAMBDA | 6 | S
W | DISPOSITIVI MEDICO-DIAGNOSTICI IN VITRO (D. Lgs. 332/2000) | W0102010110 | KIT IMMUNOELETTROFORESI | 6 | S
W | DISPOSITIVI MEDICO-DIAGNOSTICI IN VITRO (D. Lgs. 332/2000) | W0102010111 | KIT IMMUNOFISSAZIONE | 6 | S
W | DISPOSITIVI MEDICO-DIAGNOSTICI IN VITRO (D. Lgs. 332/2000) | W0102010112 | ANTISIERI POLIVALENTI ANTI IG UMANE | 6 | S
W | DISPOSITIVI MEDICO-DIAGNOSTICI IN VITRO (D. Lgs. 332/2000) | W0102010113 | ANTICORPI UMANI ANTI-TOPO | 6 | S
W | DISPOSITIVI MEDICO-DIAGNOSTICI IN VITRO (D. Lgs. 332/2000) | W0102010114 | TAMPONI (NON CLASSIFICABILI), REAGENTI ADDIZIONALI, ECC PER IG | 6 | S
W | DISPOSITIVI MEDICO-DIAGNOSTICI IN VITRO (D. Lgs. 332/2000) | W0102010199 | IMMUNOGLOBULINE (ECCETTO IGE) - ALTRE | 6 | S
W | DISPOSITIVI MEDICO-DIAGNOSTICI IN VITRO (D. Lgs. 332/2000) | W01020102 | COMPONENTI DEL COMPLEMENTO | 5 | N
W | DISPOSITIVI MEDICO-DIAGNOSTICI IN VITRO (D. Lgs. 332/2000) | W0102010201 | COMPONENTE DEL COMPLEMENTO C1Q | 6 | S
W | DISPOSITIVI MEDICO-DIAGNOSTICI IN VITRO (D. Lgs. 332/2000) | W0102010202 | COMPONENTE DEL COMPLEMENTO C1 INIBITORE | 6 | S
W | DISPOSITIVI MEDICO-DIAGNOSTICI IN VITRO (D. Lgs. 332/2000) | W0102010203 | COMPONENTE DEL COMPLEMENTO C3/C3C | 6 | S
W | DISPOSITIVI MEDICO-DIAGNOSTICI IN VITRO (D. Lgs. 332/2000) | W0102010204 | COMPONENTE DEL COMPLEMENTO PER BB | 6 | S
W | DISPOSITIVI MEDICO-DIAGNOSTICI IN VITRO (D. Lgs. 332/2000) | W0102010205 | COMPONENTE DEL COMPLEMENTO C4 | 6 | S
W | DISPOSITIVI MEDICO-DIAGNOSTICI IN VITRO (D. Lgs. 332/2000) | W0102010206 | COMPONENTE DEL COMPLEMENTO C5A | 6 | S
W | DISPOSITIVI MEDICO-DIAGNOSTICI IN VITRO (D. Lgs. 332/2000) | W0102010207 | COMPONENTE DEL COMPLEMENTO C59 | 6 | S
W | DISPOSITIVI MEDICO-DIAGNOSTICI IN VITRO (D. Lgs. 332/2000) | W0102010208 | ATTIVITÀ TOTALE DEL COMPLEMENTO ( CH50 ) | 6 | S
W | DISPOSITIVI MEDICO-DIAGNOSTICI IN VITRO (D. Lgs. 332/2000) | W0102010299 | COMPONENTI DEL COMPLEMENTO - ALTRI | 6 | S
W | DISPOSITIVI MEDICO-DIAGNOSTICI IN VITRO (D. Lgs. 332/2000) | W01020103 | PROTEINE DI TRASPORTO | 5 | N
W | DISPOSITIVI MEDICO-DIAGNOSTICI IN VITRO (D. Lgs. 332/2000) | W0102010301 | CERULOPLASMINA | 6 | S
W | DISPOSITIVI MEDICO-DIAGNOSTICI IN VITRO (D. Lgs. 332/2000) | W0102010302 | APTOGLOBINA | 6 | S
W | DISPOSITIVI MEDICO-DIAGNOSTICI IN VITRO (D. Lgs. 332/2000) | W0102010303 | EMOPESSINA | 6 | S
W | DISPOSITIVI MEDICO-DIAGNOSTICI IN VITRO (D. Lgs. 332/2000) | W0102010304 | LATTOFERRINA | 6 | S
W | DISPOSITIVI MEDICO-DIAGNOSTICI IN VITRO (D. Lgs. 332/2000) | W0102010305 | PRE-ALBUMINA / TRANSTIRETINA | 6 | S
W | DISPOSITIVI MEDICO-DIAGNOSTICI IN VITRO (D. Lgs. 332/2000) | W0102010306 | PROTEINA LEGANTE IL RETINOLO | 6 | S
W | DISPOSITIVI MEDICO-DIAGNOSTICI IN VITRO (D. Lgs. 332/2000) | W0102010307 | TRANSFERRINA | 6 | S
W | DISPOSITIVI MEDICO-DIAGNOSTICI IN VITRO (D. Lgs. 332/2000) | W0102010308 | TRANSCOBALAMINA (S) | 6 | S
W | DISPOSITIVI MEDICO-DIAGNOSTICI IN VITRO (D. Lgs. 332/2000) | W0102010309 | ALBUMINA (IC) INCLUSA ALBUMINA URINARIA | 6 | S
W | DISPOSITIVI MEDICO-DIAGNOSTICI IN VITRO (D. Lgs. 332/2000) | W0102010399 | PROTEINE DI TRASPORTO - ALTRE | 6 | S
W | DISPOSITIVI MEDICO-DIAGNOSTICI IN VITRO (D. Lgs. 332/2000) | W01020104 | LIPOPROTEINE | 5 | N
W | DISPOSITIVI MEDICO-DIAGNOSTICI IN VITRO (D. Lgs. 332/2000) | W0102010401 | APOLIPOPROTEINA A I | 6 | S
W | DISPOSITIVI MEDICO-DIAGNOSTICI IN VITRO (D. Lgs. 332/2000) | W0102010402 | APOLIPOPROTEINA A II | 6 | S
W | DISPOSITIVI MEDICO-DIAGNOSTICI IN VITRO (D. Lgs. 332/2000) | W0102010403 | APOLIPOPROTEINA B | 6 | S
W | DISPOSITIVI MEDICO-DIAGNOSTICI IN VITRO (D. Lgs. 332/2000) | W0102010404 | APOLIPOPROTEINA E SOTTOTIPO ATEROSCLEROSI | 6 | S
W | DISPOSITIVI MEDICO-DIAGNOSTICI IN VITRO (D. Lgs. 332/2000) | W0102010405 | LIPOPROTEINA ( A ) | 6 | S
W | DISPOSITIVI MEDICO-DIAGNOSTICI IN VITRO (D. Lgs. 332/2000) | W0102010499 | LIPOPROTEINE - ALTRE | 6 | S
W | DISPOSITIVI MEDICO-DIAGNOSTICI IN VITRO (D. Lgs. 332/2000) | W01020190 | PROTEINE SPECIFICHE - VARIE | 5 | N
W | DISPOSITIVI MEDICO-DIAGNOSTICI IN VITRO (D. Lgs. 332/2000) | W0102019001 | ALFA 1-GLICOPROTEINA ACIDA ( OROSOMUCOIDE) | 6 | S
W | DISPOSITIVI MEDICO-DIAGNOSTICI IN VITRO (D. Lgs. 332/2000) | W0102019002 | ALFA 1-ANTITRIPSINA ( INIBITORE DELLA PROTEASI ) | 6 | S
W | DISPOSITIVI MEDICO-DIAGNOSTICI IN VITRO (D. Lgs. 332/2000) | W0102019003 | ALFA 2-MACROGLOBULINA | 6 | S
W | DISPOSITIVI MEDICO-DIAGNOSTICI IN VITRO (D. Lgs. 332/2000) | W0102019004 | ALFA 1-MICROGLOBULINA | 6 | S
W | DISPOSITIVI MEDICO-DIAGNOSTICI IN VITRO (D. Lgs. 332/2000) | W0102019005 | FIBRONECTINA | 6 | S
W | DISPOSITIVI MEDICO-DIAGNOSTICI IN VITRO (D. Lgs. 332/2000) | W0102019006 | ALFA 1-ANTITRIPSINA - (ELASTASI) | 6 | S
W | DISPOSITIVI MEDICO-DIAGNOSTICI IN VITRO (D. Lgs. 332/2000) | W0102019007 | TRIPSINA IMMUNOREATTIVA | 6 | S
W | DISPOSITIVI MEDICO-DIAGNOSTICI IN VITRO (D. Lgs. 332/2000) | W0102019008 | CISTATINA C | 6 | S
W | DISPOSITIVI MEDICO-DIAGNOSTICI IN VITRO (D. Lgs. 332/2000) | W0102019009 | CALPROTECTINA | 6 | S
W | DISPOSITIVI MEDICO-DIAGNOSTICI IN VITRO (D. Lgs. 332/2000) | W0102019099 | PROTEINE SPECIFICHE - ALTRE | 6 | S
W | DISPOSITIVI MEDICO-DIAGNOSTICI IN VITRO (D. Lgs. 332/2000) | W010202 | ALLERGIA | 4 | N
W | DISPOSITIVI MEDICO-DIAGNOSTICI IN VITRO (D. Lgs. 332/2000) | W01020201 | IMMUNOGLOBULINE E - TOTALI | 5 | S
W | DISPOSITIVI MEDICO-DIAGNOSTICI IN VITRO (D. Lgs. 332/2000) | W01020202 | IMMUNOGLOBULINE E - SPECIFICHE, MONOTEST/MONORISULTATO | 5 | S
W | DISPOSITIVI MEDICO-DIAGNOSTICI IN VITRO (D. Lgs. 332/2000) | W01020203 | IMMUNOGLOBULINE E - MONOTEST/MONORISULTATO-AG MULTIPLI | 5 | S
W | DISPOSITIVI MEDICO-DIAGNOSTICI IN VITRO (D. Lgs. 332/2000) | W01020204 | IMMUNOGLOBULINE E - MONOTEST/RISULTATO MULTIPLO-AG MULTIPLI | 5 | S
W | DISPOSITIVI MEDICO-DIAGNOSTICI IN VITRO (D. Lgs. 332/2000) | W01020205 | IMMUNOGLOBULINE E - SCREENNING | 5 | S
W | DISPOSITIVI MEDICO-DIAGNOSTICI IN VITRO (D. Lgs. 332/2000) | W01020206 | TEST DI STIMOLAZIONE CON LEUCOTRIENE | 5 | S
W | DISPOSITIVI MEDICO-DIAGNOSTICI IN VITRO (D. Lgs. 332/2000) | W01020207 | IGA ALLERGENE SPECIFICHE | 5 | S
W | DISPOSITIVI MEDICO-DIAGNOSTICI IN VITRO (D. Lgs. 332/2000) | W01020208 | IGG ALLERGENE SPECIFICHE | 5 | S
W | DISPOSITIVI MEDICO-DIAGNOSTICI IN VITRO (D. Lgs. 332/2000) | W01020209 | ISTAMINA | 5 | S
W | DISPOSITIVI MEDICO-DIAGNOSTICI IN VITRO (D. Lgs. 332/2000) | W01020299 | TEST ALLERGOLOGICI - ALTRI | 5 | S
W | DISPOSITIVI MEDICO-DIAGNOSTICI IN VITRO (D. Lgs. 332/2000) | W010203 | MARCATORI TUMORALI | 4 | N
W | DISPOSITIVI MEDICO-DIAGNOSTICI IN VITRO (D. Lgs. 332/2000) | W01020301 | ANTIGENI TUMORALI | 5 | N
W | DISPOSITIVI MEDICO-DIAGNOSTICI IN VITRO (D. Lgs. 332/2000) | W0102030101 | ANTIGENE DEL TUMORE VESCICALE | 6 | S
W | DISPOSITIVI MEDICO-DIAGNOSTICI IN VITRO (D. Lgs. 332/2000) | W0102030102 | ANTIGENE TUMORALE CA 15-3 | 6 | S
W | DISPOSITIVI MEDICO-DIAGNOSTICI IN VITRO (D. Lgs. 332/2000) | W0102030103 | ANTIGENE TUMORALE CA 19-9 | 6 | S
W | DISPOSITIVI MEDICO-DIAGNOSTICI IN VITRO (D. Lgs. 332/2000) | W0102030104 | ANTIGENE TUMORALE CA 50 | 6 | S
W | DISPOSITIVI MEDICO-DIAGNOSTICI IN VITRO (D. Lgs. 332/2000) | W0102030105 | ANTIGENE TUMORALE CA 72-4 | 6 | S
W | DISPOSITIVI MEDICO-DIAGNOSTICI IN VITRO (D. Lgs. 332/2000) | W0102030106 | ANTIGENE TUMORALE CA 125 | 6 | S
W | DISPOSITIVI MEDICO-DIAGNOSTICI IN VITRO (D. Lgs. 332/2000) | W0102030107 | ANTIGENE TUMORALE CA 195 | 6 | S
W | DISPOSITIVI MEDICO-DIAGNOSTICI IN VITRO (D. Lgs. 332/2000) | W0102030108 | ANTIGENE TUMORALE CA 242 | 6 | S
W | DISPOSITIVI MEDICO-DIAGNOSTICI IN VITRO (D. Lgs. 332/2000) | W0102030109 | ANTIGENE TUMORALE CA 549 | 6 | S
W | DISPOSITIVI MEDICO-DIAGNOSTICI IN VITRO (D. Lgs. 332/2000) | W0102030110 | ANTIGENE TUMORALE CA 27.29 | 6 | S
W | DISPOSITIVI MEDICO-DIAGNOSTICI IN VITRO (D. Lgs. 332/2000) | W0102030111 | CYFRA 21-1 | 6 | S
W | DISPOSITIVI MEDICO-DIAGNOSTICI IN VITRO (D. Lgs. 332/2000) | W0102030112 | ANTIGENE CARCINOENBRIONALE (CEA) | 6 | S
W | DISPOSITIVI MEDICO-DIAGNOSTICI IN VITRO (D. Lgs. 332/2000) | W0102030113 | ANTIGENE PROSTATICO SPECIFICO TOTALE (PSA) | 6 | S
W | DISPOSITIVI MEDICO-DIAGNOSTICI IN VITRO (D. Lgs. 332/2000) | W0102030114 | ANTIGENE PROSTATICO SPECIFICO LIBERO (PSA-FREE) | 6 | S
W | DISPOSITIVI MEDICO-DIAGNOSTICI IN VITRO (D. Lgs. 332/2000) | W0102030115 | ANTIGENE PROSTATICO SPECIFICO COMPLESSATO (CPSA) | 6 | S
W | DISPOSITIVI MEDICO-DIAGNOSTICI IN VITRO (D. Lgs. 332/2000) | W0102030116 | ANTIGENE CARCINOMA SQUAMOCELLULARE | 6 | S
W | DISPOSITIVI MEDICO-DIAGNOSTICI IN VITRO (D. Lgs. 332/2000) | W0102030117 | ANTIGENE POLIPEPTIDICO TUMORALE (TPA - INCL. TPS) | 6 | S
W | DISPOSITIVI MEDICO-DIAGNOSTICI IN VITRO (D. Lgs. 332/2000) | W0102030118 | ANTIGENI SERICI ASSOCIATI A TUMORI | 6 | S
W | DISPOSITIVI MEDICO-DIAGNOSTICI IN VITRO (D. Lgs. 332/2000) | W0102030119 | PROTEINA EPIDIDIMALE UMANA 4 | 6 | S
W | DISPOSITIVI MEDICO-DIAGNOSTICI IN VITRO (D. Lgs. 332/2000) | W0102030120 | FOSFATASI ACIDA PROSTATICA (IC) | 6 | S
W | DISPOSITIVI MEDICO-DIAGNOSTICI IN VITRO (D. Lgs. 332/2000) | W0102030121 | PEPTIDE RILASCIANTE PROGASTRINA | 6 | S
W | DISPOSITIVI MEDICO-DIAGNOSTICI IN VITRO (D. Lgs. 332/2000) | W0102030122 | ANTIGENE PRECOCE DEL CANCRO DELLA PROSTATA - 2 | 6 | S
W | DISPOSITIVI MEDICO-DIAGNOSTICI IN VITRO (D. Lgs. 332/2000) | W0102030123 | PROTEINA DI MATRICE NUCLEARE 22 | 6 | S
W | DISPOSITIVI MEDICO-DIAGNOSTICI IN VITRO (D. Lgs. 332/2000) | W0102030124 | ANTIGENE TUMORALE CA P16 | 6 | S
W | DISPOSITIVI MEDICO-DIAGNOSTICI IN VITRO (D. Lgs. 332/2000) | W0102030125 | ANTIGENE TUMORALE CA P63 | 6 | S
W | DISPOSITIVI MEDICO-DIAGNOSTICI IN VITRO (D. Lgs. 332/2000) | W0102030126 | CITOCHERATINE | 6 | S
W | DISPOSITIVI MEDICO-DIAGNOSTICI IN VITRO (D. Lgs. 332/2000) | W0102030199 | ANTIGENI TUMORALI - ALTRI | 6 | S
W | DISPOSITIVI MEDICO-DIAGNOSTICI IN VITRO (D. Lgs. 332/2000) | W01020302 | TEST DEI RECETTORI | 5 | N
W | DISPOSITIVI MEDICO-DIAGNOSTICI IN VITRO (D. Lgs. 332/2000) | W0102030201 | TEST RECETTORI ESTROGENICI | 6 | S
W | DISPOSITIVI MEDICO-DIAGNOSTICI IN VITRO (D. Lgs. 332/2000) | W0102030202 | TEST RECETTORI PROGESTINICI | 6 | S
W | DISPOSITIVI MEDICO-DIAGNOSTICI IN VITRO (D. Lgs. 332/2000) | W0102030299 | TEST PER RECETTORI - ALTRI | 6 | S
W | DISPOSITIVI MEDICO-DIAGNOSTICI IN VITRO (D. Lgs. 332/2000) | W01020303 | ONCOPROTEINE | 5 | N
W | DISPOSITIVI MEDICO-DIAGNOSTICI IN VITRO (D. Lgs. 332/2000) | W0102030301 | HER-2/NEU | 6 | S
W | DISPOSITIVI MEDICO-DIAGNOSTICI IN VITRO (D. Lgs. 332/2000) | W0102030302 | P53 | 6 | S
W | DISPOSITIVI MEDICO-DIAGNOSTICI IN VITRO (D. Lgs. 332/2000) | W0102030399 | ONCOPROTEINE - ALTRE | 6 | S
W | DISPOSITIVI MEDICO-DIAGNOSTICI IN VITRO (D. Lgs. 332/2000) | W01020390 | MARCATORI TUMORALI - VARI | 5 | N
W | DISPOSITIVI MEDICO-DIAGNOSTICI IN VITRO (D. Lgs. 332/2000) | W0102039001 | ALFAFETOPROTEINA | 6 | S
W | DISPOSITIVI MEDICO-DIAGNOSTICI IN VITRO (D. Lgs. 332/2000) | W0102039002 | BETA2-MICROGLOBULINA | 6 | S
W | DISPOSITIVI MEDICO-DIAGNOSTICI IN VITRO (D. Lgs. 332/2000) | W0102039003 | CATEPSINA-D | 6 | S
W | DISPOSITIVI MEDICO-DIAGNOSTICI IN VITRO (D. Lgs. 332/2000) | W0102039004 | 5 HIAA | 6 | S
W | DISPOSITIVI MEDICO-DIAGNOSTICI IN VITRO (D. Lgs. 332/2000) | W0102039005 | FOSFATASI ALCALINA TIPO PLACENTA UMANA | 6 | S
W | DISPOSITIVI MEDICO-DIAGNOSTICI IN VITRO (D. Lgs. 332/2000) | W0102039006 | LAMININA | 6 | S
W | DISPOSITIVI MEDICO-DIAGNOSTICI IN VITRO (D. Lgs. 332/2000) | W0102039007 | ENOLASI NEURONE-SPECIFICA (NSE) | 6 | S
W | DISPOSITIVI MEDICO-DIAGNOSTICI IN VITRO (D. Lgs. 332/2000) | W0102039008 | TIMIDINA CHINASI | 6 | S
W | DISPOSITIVI MEDICO-DIAGNOSTICI IN VITRO (D. Lgs. 332/2000) | W0102039009 | PROTEINE TISSUTALI | 6 | S
W | DISPOSITIVI MEDICO-DIAGNOSTICI IN VITRO (D. Lgs. 332/2000) | W0102039010 | MATRICE METALLOPROTEINASI | 6 | S
W | DISPOSITIVI MEDICO-DIAGNOSTICI IN VITRO (D. Lgs. 332/2000) | W0102039011 | SEROTONINA | 6 | S
W | DISPOSITIVI MEDICO-DIAGNOSTICI IN VITRO (D. Lgs. 332/2000) | W0102039012 | PROTEINA S-100 B | 6 | S
W | DISPOSITIVI MEDICO-DIAGNOSTICI IN VITRO (D. Lgs. 332/2000) | W0102039013 | SANGUE OCCULTO NELLE FECI (IC) | 6 | S
W | DISPOSITIVI MEDICO-DIAGNOSTICI IN VITRO (D. Lgs. 332/2000) | W0102039014 | CROMOGRANINA A | 6 | S
W | DISPOSITIVI MEDICO-DIAGNOSTICI IN VITRO (D. Lgs. 332/2000) | W0102039015 | SUBUNITA' ALFA | 6 | S
W | DISPOSITIVI MEDICO-DIAGNOSTICI IN VITRO (D. Lgs. 332/2000) | W0102039016 | CANCRO DEL COLON (NAT) | 6 | S
W | DISPOSITIVI MEDICO-DIAGNOSTICI IN VITRO (D. Lgs. 332/2000) | W0102039099 | MARCATORI TUMORALI - ALTRI | 6 | S
W | DISPOSITIVI MEDICO-DIAGNOSTICI IN VITRO (D. Lgs. 332/2000) | W010204 | ORMONI FUNZIONALITÀ TIROIDEA | 4 | N
W | DISPOSITIVI MEDICO-DIAGNOSTICI IN VITRO (D. Lgs. 332/2000) | W01020401 | TRIIODIOTIRONINA LIBERA (FT3) | 5 | S
W | DISPOSITIVI MEDICO-DIAGNOSTICI IN VITRO (D. Lgs. 332/2000) | W01020402 | TIROXINA LIBERA (FT4) | 5 | S
W | DISPOSITIVI MEDICO-DIAGNOSTICI IN VITRO (D. Lgs. 332/2000) | W01020403 | ORMONE TIREOSTIMOLANTE NEONATALE | 5 | S
W | DISPOSITIVI MEDICO-DIAGNOSTICI IN VITRO (D. Lgs. 332/2000) | W01020404 | TRIIODIOTIRONINA INVERSA | 5 | S
W | DISPOSITIVI MEDICO-DIAGNOSTICI IN VITRO (D. Lgs. 332/2000) | W01020405 | TRIIODOTIRONINA (T3) | 5 | S
W | DISPOSITIVI MEDICO-DIAGNOSTICI IN VITRO (D. Lgs. 332/2000) | W01020406 | T- UPTAKE | 5 | S
W | DISPOSITIVI MEDICO-DIAGNOSTICI IN VITRO (D. Lgs. 332/2000) | W01020407 | TIROXINA (T4) | 5 | S
W | DISPOSITIVI MEDICO-DIAGNOSTICI IN VITRO (D. Lgs. 332/2000) | W01020408 | TIREOGLOBULINA (HTG) | 5 | S
W | DISPOSITIVI MEDICO-DIAGNOSTICI IN VITRO (D. Lgs. 332/2000) | W01020409 | GLOBULINA LEGANTE GLI ORMONI TIROIDEI (TBG) | 5 | S
W | DISPOSITIVI MEDICO-DIAGNOSTICI IN VITRO (D. Lgs. 332/2000) | W01020410 | ORMONE TIREOSTIMOLANTE | 5 | S
W | DISPOSITIVI MEDICO-DIAGNOSTICI IN VITRO (D. Lgs. 332/2000) | W01020411 | TIROXINA NEONATALE | 5 | S
W | DISPOSITIVI MEDICO-DIAGNOSTICI IN VITRO (D. Lgs. 332/2000) | W01020499 | ORMONI FUNZIONALITA' TIROIDEA - ALTRI | 5 | S
W | DISPOSITIVI MEDICO-DIAGNOSTICI IN VITRO (D. Lgs. 332/2000) | W010205 | FERTILITÀ / ORMONI GRAVIDANZA / PROTEINE | 4 | N
W | DISPOSITIVI MEDICO-DIAGNOSTICI IN VITRO (D. Lgs. 332/2000) | W01020501 | ORMONI FUNZIONALI FERTILITÀ / PROTEINE | 5 | N
W | DISPOSITIVI MEDICO-DIAGNOSTICI IN VITRO (D. Lgs. 332/2000) | W0102050101 | ANDROSTENEDIONE | 6 | S
W | DISPOSITIVI MEDICO-DIAGNOSTICI IN VITRO (D. Lgs. 332/2000) | W0102050102 | DEIDRO-EPIANDROSTERONE SOLFATO (DHEA-S INCL. DHEA) | 6 | S
W | DISPOSITIVI MEDICO-DIAGNOSTICI IN VITRO (D. Lgs. 332/2000) | W0102050103 | ESTRADIOLO | 6 | S
W | DISPOSITIVI MEDICO-DIAGNOSTICI IN VITRO (D. Lgs. 332/2000) | W0102050104 | ORMONE FOLLICOLO-STIMOLANTE (FSH) | 6 | S
W | DISPOSITIVI MEDICO-DIAGNOSTICI IN VITRO (D. Lgs. 332/2000) | W0102050105 | ORMONE LUTEINIZZANTE (LH) | 6 | S
W | DISPOSITIVI MEDICO-DIAGNOSTICI IN VITRO (D. Lgs. 332/2000) | W0102050106 | PROGESTERONE | 6 | S
W | DISPOSITIVI MEDICO-DIAGNOSTICI IN VITRO (D. Lgs. 332/2000) | W0102050107 | 17 OH PROGESTERONE | 6 | S
W | DISPOSITIVI MEDICO-DIAGNOSTICI IN VITRO (D. Lgs. 332/2000) | W0102050108 | PROLATTINA | 6 | S
W | DISPOSITIVI MEDICO-DIAGNOSTICI IN VITRO (D. Lgs. 332/2000) | W0102050109 | GLOBULINA LEGANTE ORMONI SESSUALI | 6 | S
W | DISPOSITIVI MEDICO-DIAGNOSTICI IN VITRO (D. Lgs. 332/2000) | W0102050110 | TESTOSTERONE (CON TESTOSTERONE DEIDRO E LIBERO) | 6 | S
W | DISPOSITIVI MEDICO-DIAGNOSTICI IN VITRO (D. Lgs. 332/2000) | W0102050111 | ANDROSTERONE | 6 | S
W | DISPOSITIVI MEDICO-DIAGNOSTICI IN VITRO (D. Lgs. 332/2000) | W0102050112 | ANDROSTANEDIOLO-GLUCURONIDE | 6 | S
W | DISPOSITIVI MEDICO-DIAGNOSTICI IN VITRO (D. Lgs. 332/2000) | W0102050113 | GLOBULINA LEGANTE CORTICOIDE | 6 | S
W | DISPOSITIVI MEDICO-DIAGNOSTICI IN VITRO (D. Lgs. 332/2000) | W0102050114 | 11-DESOSSICORTISOLO | 6 | S
W | DISPOSITIVI MEDICO-DIAGNOSTICI IN VITRO (D. Lgs. 332/2000) | W0102050115 | CORTICOSTERONE (R/M) | 6 | S
W | DISPOSITIVI MEDICO-DIAGNOSTICI IN VITRO (D. Lgs. 332/2000) | W0102050199 | ORMONI FUNZIONALI FERTILITÀ / PROTEINE - ALTRI | 6 | S
W | DISPOSITIVI MEDICO-DIAGNOSTICI IN VITRO (D. Lgs. 332/2000) | W01020502 | ORMONI TEST GRAVIDANZA / PROTEINE | 5 | N
W | DISPOSITIVI MEDICO-DIAGNOSTICI IN VITRO (D. Lgs. 332/2000) | W0102050201 | GLICOPROTEINA ALFA-2 ASSOCIATA ALLA GRAVIDANZA | 6 | S
W | DISPOSITIVI MEDICO-DIAGNOSTICI IN VITRO (D. Lgs. 332/2000) | W0102050202 | ESTRIOLO (E3) | 6 | S
W | DISPOSITIVI MEDICO-DIAGNOSTICI IN VITRO (D. Lgs. 332/2000) | W0102050203 | ESTRIOLO NON CONIUGATO (LIBERO) | 6 | S
W | DISPOSITIVI MEDICO-DIAGNOSTICI IN VITRO (D. Lgs. 332/2000) | W0102050204 | ESTRONE | 6 | S
W | DISPOSITIVI MEDICO-DIAGNOSTICI IN VITRO (D. Lgs. 332/2000) | W0102050205 | GONADOTROPINA CORIONICA UMANA TOTALE | 6 | S
W | DISPOSITIVI MEDICO-DIAGNOSTICI IN VITRO (D. Lgs. 332/2000) | W0102050206 | ß GONADOTROPINA CORIONICA UMANA (INCL. SUBUNITÀ) | 6 | S
W | DISPOSITIVI MEDICO-DIAGNOSTICI IN VITRO (D. Lgs. 332/2000) | W0102050207 | LATTOGENO PLACENTARE UMANO | 6 | S
W | DISPOSITIVI MEDICO-DIAGNOSTICI IN VITRO (D. Lgs. 332/2000) | W0102050208 | GLICOPROTEINA SPECIFICA B1 DELLA GRAVIDANZA | 6 | S
W | DISPOSITIVI MEDICO-DIAGNOSTICI IN VITRO (D. Lgs. 332/2000) | W0102050209 | GLICOPROTEINA A SUBUNITÀ | 6 | S
W | DISPOSITIVI MEDICO-DIAGNOSTICI IN VITRO (D. Lgs. 332/2000) | W0102050210 | PLASMA PROTEINE LEGATE ALLA GRAVIDANZA - A (DOWNS) | 6 | S
W | DISPOSITIVI MEDICO-DIAGNOSTICI IN VITRO (D. Lgs. 332/2000) | W0102050211 | FATTORE DI CRESCITA PLACENTARE (PRE-ECLAMPSIA) | 6 | S
W | DISPOSITIVI MEDICO-DIAGNOSTICI IN VITRO (D. Lgs. 332/2000) | W0102050212 | TIROSINA CHINASI-1 FMS-LIKE SOLUBILE | 6 | S
W | DISPOSITIVI MEDICO-DIAGNOSTICI IN VITRO (D. Lgs. 332/2000) | W0102050213 | BETA-HCG LIBERO (SCREENING PRENATALE) | 6 | S
W | DISPOSITIVI MEDICO-DIAGNOSTICI IN VITRO (D. Lgs. 332/2000) | W0102050214 | INBINA A/B (SCREENING PRENATALE) | 6 | S
W | DISPOSITIVI MEDICO-DIAGNOSTICI IN VITRO (D. Lgs. 332/2000) | W0102050215 | ORMONE ANTIMULLERIANO | 6 | S
W | DISPOSITIVI MEDICO-DIAGNOSTICI IN VITRO (D. Lgs. 332/2000) | W0102050299 | ORMONI PER L'ACCERTAMENTO DELLA GRAVIDANZA - ALTRI | 6 | S
W | DISPOSITIVI MEDICO-DIAGNOSTICI IN VITRO (D. Lgs. 332/2000) | W010206 | ORMONI INDIVIDUALI E SPECIFICI | 4 | N
W | DISPOSITIVI MEDICO-DIAGNOSTICI IN VITRO (D. Lgs. 332/2000) | W01020601 | ACCERTAMENTO DEL DIABETE (ORMONI) | 5 | N
W | DISPOSITIVI MEDICO-DIAGNOSTICI IN VITRO (D. Lgs. 332/2000) | W0102060101 | C-PEPTIDE | 6 | S
W | DISPOSITIVI MEDICO-DIAGNOSTICI IN VITRO (D. Lgs. 332/2000) | W0102060102 | GLUCAGONE | 6 | S
W | DISPOSITIVI MEDICO-DIAGNOSTICI IN VITRO (D. Lgs. 332/2000) | W0102060103 | INSULINA | 6 | S
W | DISPOSITIVI MEDICO-DIAGNOSTICI IN VITRO (D. Lgs. 332/2000) | W0102060104 | ANTICORPI DELL' INSULINA | 6 | S
W | DISPOSITIVI MEDICO-DIAGNOSTICI IN VITRO (D. Lgs. 332/2000) | W0102060105 | ANTICORPI GAD II ED ALTRI ICA | 6 | S
W | DISPOSITIVI MEDICO-DIAGNOSTICI IN VITRO (D. Lgs. 332/2000) | W0102060106 | ANTICORPI IA2 FOSFATASI TIROSINICA | 6 | S
W | DISPOSITIVI MEDICO-DIAGNOSTICI IN VITRO (D. Lgs. 332/2000) | W0102060107 | PROINSULINA | 6 | S
W | DISPOSITIVI MEDICO-DIAGNOSTICI IN VITRO (D. Lgs. 332/2000) | W0102060108 | ANTICORPI CELLULE DELLE ISOLE DEL LANGERHANS | 6 | S
W | DISPOSITIVI MEDICO-DIAGNOSTICI IN VITRO (D. Lgs. 332/2000) | W0102060109 | EMOGLOBINA GLICOSILATA/GLICATA (IC) | 6 | S
W | DISPOSITIVI MEDICO-DIAGNOSTICI IN VITRO (D. Lgs. 332/2000) | W0102060199 | ACCERTAMENTO DEL DIABETE (ORMONI) - ALTRI | 6 | S
W | DISPOSITIVI MEDICO-DIAGNOSTICI IN VITRO (D. Lgs. 332/2000) | W01020602 | TEST DEL METABOLISMO RENALE | 5 | N
W | DISPOSITIVI MEDICO-DIAGNOSTICI IN VITRO (D. Lgs. 332/2000) | W0102060201 | ALDOSTERONE | 6 | S
W | DISPOSITIVI MEDICO-DIAGNOSTICI IN VITRO (D. Lgs. 332/2000) | W0102060202 | ANGIOTENSINA I / II | 6 | S
W | DISPOSITIVI MEDICO-DIAGNOSTICI IN VITRO (D. Lgs. 332/2000) | W0102060203 | CORTISOLO | 6 | S
W | DISPOSITIVI MEDICO-DIAGNOSTICI IN VITRO (D. Lgs. 332/2000) | W0102060204 | RENINA (ATTIVITÀ RENINA PLASMATICA) | 6 | S
W | DISPOSITIVI MEDICO-DIAGNOSTICI IN VITRO (D. Lgs. 332/2000) | W0102060205 | ENZIMA CONVERTITORE DELL'ANGIOTENSINA | 6 | S
W | DISPOSITIVI MEDICO-DIAGNOSTICI IN VITRO (D. Lgs. 332/2000) | W0102060206 | RENINA DIRETTA | 6 | S
W | DISPOSITIVI MEDICO-DIAGNOSTICI IN VITRO (D. Lgs. 332/2000) | W0102060207 | LIPOCALINA-2 GRANULOCITARIA ASSOCIATA ALLA GELATINASI | 6 | S
W | DISPOSITIVI MEDICO-DIAGNOSTICI IN VITRO (D. Lgs. 332/2000) | W0102060299 | TEST DEL METABOLISMO RENALE - ALTRI | 6 | S
W | DISPOSITIVI MEDICO-DIAGNOSTICI IN VITRO (D. Lgs. 332/2000) | W01020603 | TEST METABOLISMO OSSEO E MINERALE | 5 | N
W | DISPOSITIVI MEDICO-DIAGNOSTICI IN VITRO (D. Lgs. 332/2000) | W0102060301 | CALCITONINA | 6 | S
W | DISPOSITIVI MEDICO-DIAGNOSTICI IN VITRO (D. Lgs. 332/2000) | W0102060302 | PROPEPTIDE DEL COLLAGENE DI TIPO I C-TERMINALE | 6 | S
W | DISPOSITIVI MEDICO-DIAGNOSTICI IN VITRO (D. Lgs. 332/2000) | W0102060303 | PROPEPTIDE DEL COLLAGENE DI TIPO III C-TERMINALE | 6 | S
W | DISPOSITIVI MEDICO-DIAGNOSTICI IN VITRO (D. Lgs. 332/2000) | W0102060304 | TELOPEPTIDI C-TERMINALI CON CROSS-LINKS | 6 | S
W | DISPOSITIVI MEDICO-DIAGNOSTICI IN VITRO (D. Lgs. 332/2000) | W0102060305 | TELOPEPTIDI N-TERMINALI CON CROSS-LINKS | 6 | S
W | DISPOSITIVI MEDICO-DIAGNOSTICI IN VITRO (D. Lgs. 332/2000) | W0102060306 | ADENOSINA MONOFOSFATO CICLICA | 6 | S
W | DISPOSITIVI MEDICO-DIAGNOSTICI IN VITRO (D. Lgs. 332/2000) | W0102060307 | DESOSSIPIRIDINOLINA | 6 | S
W | DISPOSITIVI MEDICO-DIAGNOSTICI IN VITRO (D. Lgs. 332/2000) | W0102060308 | 1.25 DEIDROSSIVITAMINA D3 | 6 | S
W | DISPOSITIVI MEDICO-DIAGNOSTICI IN VITRO (D. Lgs. 332/2000) | W0102060309 | 25-IDROSSIVITAMINA D3 | 6 | S
W | DISPOSITIVI MEDICO-DIAGNOSTICI IN VITRO (D. Lgs. 332/2000) | W0102060310 | IDROSSIPROLINA | 6 | S
W | DISPOSITIVI MEDICO-DIAGNOSTICI IN VITRO (D. Lgs. 332/2000) | W0102060311 | OSTEOCALCINA | 6 | S
W | DISPOSITIVI MEDICO-DIAGNOSTICI IN VITRO (D. Lgs. 332/2000) | W0102060312 | PARATORMONE INTATTO (PTH) | 6 | S
W | DISPOSITIVI MEDICO-DIAGNOSTICI IN VITRO (D. Lgs. 332/2000) | W0102060313 | PARATORMONE (C-/N-TERMINALE, REGIONE M) | 6 | S
W | DISPOSITIVI MEDICO-DIAGNOSTICI IN VITRO (D. Lgs. 332/2000) | W0102060314 | PEPTIDE CORRELATO AL PARATORMONE | 6 | S
W | DISPOSITIVI MEDICO-DIAGNOSTICI IN VITRO (D. Lgs. 332/2000) | W0102060315 | PIRIDINOLINA | 6 | S
W | DISPOSITIVI MEDICO-DIAGNOSTICI IN VITRO (D. Lgs. 332/2000) | W0102060316 | FOSFATASI ACIDA TARTRATO RESISTENTE | 6 | S
W | DISPOSITIVI MEDICO-DIAGNOSTICI IN VITRO (D. Lgs. 332/2000) | W0102060317 | PROPEPTIDE DEL PROCOLLAGENE DI TIPO I N-TERMINALE | 6 | S
W | DISPOSITIVI MEDICO-DIAGNOSTICI IN VITRO (D. Lgs. 332/2000) | W0102060318 | FOSFATASI ALCALINA OSSEA | 6 | S
W | DISPOSITIVI MEDICO-DIAGNOSTICI IN VITRO (D. Lgs. 332/2000) | W0102060399 | TEST DEL METABILISMO OSSEO - ALTRI | 6 | S
W | DISPOSITIVI MEDICO-DIAGNOSTICI IN VITRO (D. Lgs. 332/2000) | W01020604 | PEPTIDI ED ORMONI ENDOCRINI | 5 | N
W | DISPOSITIVI MEDICO-DIAGNOSTICI IN VITRO (D. Lgs. 332/2000) | W0102060401 | ORMONE ADRENOCORTICOTROPICO (ACTH) | 6 | S
W | DISPOSITIVI MEDICO-DIAGNOSTICI IN VITRO (D. Lgs. 332/2000) | W0102060402 | ORMONE UMANO DELLA CRESCITA | 6 | S
W | DISPOSITIVI MEDICO-DIAGNOSTICI IN VITRO (D. Lgs. 332/2000) | W0102060403 | FATTORE I DI CRESCITA SIMIL-INSULINA (SOMATOMEDINA C) | 6 | S
W | DISPOSITIVI MEDICO-DIAGNOSTICI IN VITRO (D. Lgs. 332/2000) | W0102060404 | FATTORE II DI CRESCITA SIMIL-INSULINA | 6 | S
W | DISPOSITIVI MEDICO-DIAGNOSTICI IN VITRO (D. Lgs. 332/2000) | W0102060405 | PROTEINA LEGANTE IL FATTORE DI CRESCITA INSULINO SIMILE I | 6 | S
W | DISPOSITIVI MEDICO-DIAGNOSTICI IN VITRO (D. Lgs. 332/2000) | W0102060406 | PROTEINA 3 LEGANTE IL FATTORE DI CRESCITA INSULINO SIMILE | 6 | S
W | DISPOSITIVI MEDICO-DIAGNOSTICI IN VITRO (D. Lgs. 332/2000) | W0102060407 | PEPTIDE VASOINTESTINALE | 6 | S
W | DISPOSITIVI MEDICO-DIAGNOSTICI IN VITRO (D. Lgs. 332/2000) | W0102060408 | VASOPRESSINA | 6 | S
W | DISPOSITIVI MEDICO-DIAGNOSTICI IN VITRO (D. Lgs. 332/2000) | W0102060499 | ORMONI ENDOCRINI (FATTORI DI CRESCITA) - ALTRI | 6 | S
W | DISPOSITIVI MEDICO-DIAGNOSTICI IN VITRO (D. Lgs. 332/2000) | W01020605 | TEST FUNZIONALITÀ NEUROENDOCRINA | 5 | N
W | DISPOSITIVI MEDICO-DIAGNOSTICI IN VITRO (D. Lgs. 332/2000) | W0102060501 | BOMBESINA | 6 | S
W | DISPOSITIVI MEDICO-DIAGNOSTICI IN VITRO (D. Lgs. 332/2000) | W0102060502 | ß-ENDORFINA | 6 | S
W | DISPOSITIVI MEDICO-DIAGNOSTICI IN VITRO (D. Lgs. 332/2000) | W0102060503 | 17-IDROSSI-CHETOSTERONE | 6 | S
W | DISPOSITIVI MEDICO-DIAGNOSTICI IN VITRO (D. Lgs. 332/2000) | W0102060504 | STEROIDI 17-CHETOGENICI | 6 | S
W | DISPOSITIVI MEDICO-DIAGNOSTICI IN VITRO (D. Lgs. 332/2000) | W0102060505 | 17-CHETOSTEROIDI | 6 | S
W | DISPOSITIVI MEDICO-DIAGNOSTICI IN VITRO (D. Lgs. 332/2000) | W0102060506 | ORMONI STIMOLANTI A-MELANOCITI | 6 | S
W | DISPOSITIVI MEDICO-DIAGNOSTICI IN VITRO (D. Lgs. 332/2000) | W0102060507 | NEUROTENSINA | 6 | S
W | DISPOSITIVI MEDICO-DIAGNOSTICI IN VITRO (D. Lgs. 332/2000) | W0102060508 | SOMATOSTATINA | 6 | S
W | DISPOSITIVI MEDICO-DIAGNOSTICI IN VITRO (D. Lgs. 332/2000) | W0102060509 | SOSTANZA P | 6 | S
W | DISPOSITIVI MEDICO-DIAGNOSTICI IN VITRO (D. Lgs. 332/2000) | W0102060599 | TEST FUNZIONE NEUROENDOCRINA - ALTRI | 6 | S
W | DISPOSITIVI MEDICO-DIAGNOSTICI IN VITRO (D. Lgs. 332/2000) | W01020606 | ORMONI MULTIPLI - INDIVIDUALI E SPECIFICI | 5 | N
W | DISPOSITIVI MEDICO-DIAGNOSTICI IN VITRO (D. Lgs. 332/2000) | W0102060601 | ADRENALINA / NORADRENALINA / DOPAMINA | 6 | S
W | DISPOSITIVI MEDICO-DIAGNOSTICI IN VITRO (D. Lgs. 332/2000) | W0102060699 | ORMONI AD INDIVIDUALITÀ MULTIPLA - ALTRI | 6 | S
W | DISPOSITIVI MEDICO-DIAGNOSTICI IN VITRO (D. Lgs. 332/2000) | W01020690 | ORMONI INDIVIDUALI E SPECIFICI - VARI | 5 | N
W | DISPOSITIVI MEDICO-DIAGNOSTICI IN VITRO (D. Lgs. 332/2000) | W0102069001 | GASTRINA | 6 | S
W | DISPOSITIVI MEDICO-DIAGNOSTICI IN VITRO (D. Lgs. 332/2000) | W0102069002 | ORMONE SECERNENTE GONADOTROPINA | 6 | S
W | DISPOSITIVI MEDICO-DIAGNOSTICI IN VITRO (D. Lgs. 332/2000) | W0102069003 | MELATONINA | 6 | S
W | DISPOSITIVI MEDICO-DIAGNOSTICI IN VITRO (D. Lgs. 332/2000) | W0102069004 | NEOPTERINA | 6 | S
W | DISPOSITIVI MEDICO-DIAGNOSTICI IN VITRO (D. Lgs. 332/2000) | W0102069005 | OSSITOCINA | 6 | S
W | DISPOSITIVI MEDICO-DIAGNOSTICI IN VITRO (D. Lgs. 332/2000) | W0102069006 | PEPSINOGENO | 6 | S
W | DISPOSITIVI MEDICO-DIAGNOSTICI IN VITRO (D. Lgs. 332/2000) | W0102069007 | PROSTAGLANDINA | 6 | S
W | DISPOSITIVI MEDICO-DIAGNOSTICI IN VITRO (D. Lgs. 332/2000) | W0102069008 | SEROTONINA-UPTAKE (PIASTRINE) | 6 | S
W | DISPOSITIVI MEDICO-DIAGNOSTICI IN VITRO (D. Lgs. 332/2000) | W0102069009 | ELASTASI (POLIPEPTIDE PANCREATICO) | 6 | S
W | DISPOSITIVI MEDICO-DIAGNOSTICI IN VITRO (D. Lgs. 332/2000) | W0102069010 | ADRENALINA | 6 | S
W | DISPOSITIVI MEDICO-DIAGNOSTICI IN VITRO (D. Lgs. 332/2000) | W0102069011 | NORADRENALINA | 6 | S
W | DISPOSITIVI MEDICO-DIAGNOSTICI IN VITRO (D. Lgs. 332/2000) | W0102069012 | DOPAMINA | 6 | S
W | DISPOSITIVI MEDICO-DIAGNOSTICI IN VITRO (D. Lgs. 332/2000) | W0102069013 | PROCALCITONINA | 6 | S
W | DISPOSITIVI MEDICO-DIAGNOSTICI IN VITRO (D. Lgs. 332/2000) | W0102069014 | LEPTINA | 6 | S
W | DISPOSITIVI MEDICO-DIAGNOSTICI IN VITRO (D. Lgs. 332/2000) | W0102069015 | MOTILINA | 6 | S
W | DISPOSITIVI MEDICO-DIAGNOSTICI IN VITRO (D. Lgs. 332/2000) | W0102069016 | MONOFOSFATO CICLICO DI GUANOSINA | 6 | S
W | DISPOSITIVI MEDICO-DIAGNOSTICI IN VITRO (D. Lgs. 332/2000) | W0102069099 | ORMONI INDIVIDUALI E SPECIFICI - ALTRI | 6 | S
W | DISPOSITIVI MEDICO-DIAGNOSTICI IN VITRO (D. Lgs. 332/2000) | W010207 | TEST DELLE VITAMINE CORRELATE ALL'ANEMIA | 4 | N
W | DISPOSITIVI MEDICO-DIAGNOSTICI IN VITRO (D. Lgs. 332/2000) | W01020701 | ANEMIA | 5 | N
W | DISPOSITIVI MEDICO-DIAGNOSTICI IN VITRO (D. Lgs. 332/2000) | W0102070101 | ERITROPOIETINA | 6 | S
W | DISPOSITIVI MEDICO-DIAGNOSTICI IN VITRO (D. Lgs. 332/2000) | W0102070102 | FERRITINA | 6 | S
W | DISPOSITIVI MEDICO-DIAGNOSTICI IN VITRO (D. Lgs. 332/2000) | W0102070103 | FOLATO | 6 | S
W | DISPOSITIVI MEDICO-DIAGNOSTICI IN VITRO (D. Lgs. 332/2000) | W0102070104 | RECETTORE DELLA TRANSFERRINA SOLUBILE | 6 | S
W | DISPOSITIVI MEDICO-DIAGNOSTICI IN VITRO (D. Lgs. 332/2000) | W0102070105 | CONTENUTO EMOGLOBINICO RETICOLOCITARIO | 6 | S
W | DISPOSITIVI MEDICO-DIAGNOSTICI IN VITRO (D. Lgs. 332/2000) | W0102070106 | FERRO (IC) | 6 | S
W | DISPOSITIVI MEDICO-DIAGNOSTICI IN VITRO (D. Lgs. 332/2000) | W0102070107 | CAPACITÀ LEGANTE DEL FERRO - TOTALE | 6 | S
W | DISPOSITIVI MEDICO-DIAGNOSTICI IN VITRO (D. Lgs. 332/2000) | W0102070199 | ANEMIA - ALTRI | 6 | S
W | DISPOSITIVI MEDICO-DIAGNOSTICI IN VITRO (D. Lgs. 332/2000) | W01020702 | VITAMINE | 5 | N
W | DISPOSITIVI MEDICO-DIAGNOSTICI IN VITRO (D. Lgs. 332/2000) | W0102070201 | VITAMINA B1 | 6 | S
W | DISPOSITIVI MEDICO-DIAGNOSTICI IN VITRO (D. Lgs. 332/2000) | W0102070202 | VITAMINA B2 | 6 | S
W | DISPOSITIVI MEDICO-DIAGNOSTICI IN VITRO (D. Lgs. 332/2000) | W0102070203 | VITAMINA B6 | 6 | S
W | DISPOSITIVI MEDICO-DIAGNOSTICI IN VITRO (D. Lgs. 332/2000) | W0102070204 | VITAMINA B12 | 6 | S
W | DISPOSITIVI MEDICO-DIAGNOSTICI IN VITRO (D. Lgs. 332/2000) | W0102070205 | FATTORE INTRINSECO (ANTICORPO BLOCCANTE) | 6 | S
W | DISPOSITIVI MEDICO-DIAGNOSTICI IN VITRO (D. Lgs. 332/2000) | W0102070206 | VITAMINA D (COLECALCIFEROLO) | 6 | S
W | DISPOSITIVI MEDICO-DIAGNOSTICI IN VITRO (D. Lgs. 332/2000) | W0102070299 | TEST VITAMINE - ALTRI | 6 | S
W | DISPOSITIVI MEDICO-DIAGNOSTICI IN VITRO (D. Lgs. 332/2000) | W01020703 | TEST MULTIPLI DELLE VITAMINE CORRELATE ALL'ANEMIA | 5 | N
W | DISPOSITIVI MEDICO-DIAGNOSTICI IN VITRO (D. Lgs. 332/2000) | W0102070301 | VITAMINA B 12 / FOLATO | 6 | S
W | DISPOSITIVI MEDICO-DIAGNOSTICI IN VITRO (D. Lgs. 332/2000) | W0102070399 | TEST DELLE VITAMINE CORRELATE ALL'ANEMIA - ALTRI | 6 | S
W | DISPOSITIVI MEDICO-DIAGNOSTICI IN VITRO (D. Lgs. 332/2000) | W010208 | MONITORAGGIO FARMACI | 4 | N
W | DISPOSITIVI MEDICO-DIAGNOSTICI IN VITRO (D. Lgs. 332/2000) | W01020801 | MONITORAGGIO FARMACI CARDIOVASCOLARI | 5 | N
W | DISPOSITIVI MEDICO-DIAGNOSTICI IN VITRO (D. Lgs. 332/2000) | W0102080101 | DIGOSSINA | 6 | S
W | DISPOSITIVI MEDICO-DIAGNOSTICI IN VITRO (D. Lgs. 332/2000) | W0102080102 | DIGITOSSINA | 6 | S
W | DISPOSITIVI MEDICO-DIAGNOSTICI IN VITRO (D. Lgs. 332/2000) | W0102080103 | DISOPIRAMIDE | 6 | S
W | DISPOSITIVI MEDICO-DIAGNOSTICI IN VITRO (D. Lgs. 332/2000) | W0102080104 | FLECAINIDE | 6 | S
W | DISPOSITIVI MEDICO-DIAGNOSTICI IN VITRO (D. Lgs. 332/2000) | W0102080105 | LIDOCAINA | 6 | S
W | DISPOSITIVI MEDICO-DIAGNOSTICI IN VITRO (D. Lgs. 332/2000) | W0102080106 | N-ACETILPROCAINAMIDE | 6 | S
W | DISPOSITIVI MEDICO-DIAGNOSTICI IN VITRO (D. Lgs. 332/2000) | W0102080107 | PROCAINAMIDE | 6 | S
W | DISPOSITIVI MEDICO-DIAGNOSTICI IN VITRO (D. Lgs. 332/2000) | W0102080108 | PROPRANOLOLO | 6 | S
W | DISPOSITIVI MEDICO-DIAGNOSTICI IN VITRO (D. Lgs. 332/2000) | W0102080109 | CHINIDINA | 6 | S
W | DISPOSITIVI MEDICO-DIAGNOSTICI IN VITRO (D. Lgs. 332/2000) | W0102080199 | MONITORAGGIO FARMACI CARDIOVASCOLARI - ALTRI | 6 | S
W | DISPOSITIVI MEDICO-DIAGNOSTICI IN VITRO (D. Lgs. 332/2000) | W01020802 | MONITORAGGIO FARMACI SISTEMA NERVOSO CENTRALE | 5 | N
W | DISPOSITIVI MEDICO-DIAGNOSTICI IN VITRO (D. Lgs. 332/2000) | W0102080201 | CARBAMAZEPINA | 6 | S
W | DISPOSITIVI MEDICO-DIAGNOSTICI IN VITRO (D. Lgs. 332/2000) | W0102080202 | ETOSUCCIMIDE | 6 | S
W | DISPOSITIVI MEDICO-DIAGNOSTICI IN VITRO (D. Lgs. 332/2000) | W0102080203 | CARBAMAZEPINA LIBERA | 6 | S
W | DISPOSITIVI MEDICO-DIAGNOSTICI IN VITRO (D. Lgs. 332/2000) | W0102080204 | FENITOINA LIBERA | 6 | S
W | DISPOSITIVI MEDICO-DIAGNOSTICI IN VITRO (D. Lgs. 332/2000) | W0102080205 | PRIMIDONE LIBERO | 6 | S
W | DISPOSITIVI MEDICO-DIAGNOSTICI IN VITRO (D. Lgs. 332/2000) | W0102080206 | ACIDO VALPROICO LIBERO | 6 | S
W | DISPOSITIVI MEDICO-DIAGNOSTICI IN VITRO (D. Lgs. 332/2000) | W0102080207 | FENOBARBITALE | 6 | S
W | DISPOSITIVI MEDICO-DIAGNOSTICI IN VITRO (D. Lgs. 332/2000) | W0102080208 | FENITOINA | 6 | S
W | DISPOSITIVI MEDICO-DIAGNOSTICI IN VITRO (D. Lgs. 332/2000) | W0102080209 | PRIMIDONE | 6 | S
W | DISPOSITIVI MEDICO-DIAGNOSTICI IN VITRO (D. Lgs. 332/2000) | W0102080210 | ACIDO VALPROICO | 6 | S
W | DISPOSITIVI MEDICO-DIAGNOSTICI IN VITRO (D. Lgs. 332/2000) | W0102080211 | GABAPENTIN | 6 | S
W | DISPOSITIVI MEDICO-DIAGNOSTICI IN VITRO (D. Lgs. 332/2000) | W0102080212 | LAMOTRIGINA | 6 | S
W | DISPOSITIVI MEDICO-DIAGNOSTICI IN VITRO (D. Lgs. 332/2000) | W0102080213 | TOPIRAMATO | 6 | S
W | DISPOSITIVI MEDICO-DIAGNOSTICI IN VITRO (D. Lgs. 332/2000) | W0102080214 | ZONISAMIDE | 6 | S
W | DISPOSITIVI MEDICO-DIAGNOSTICI IN VITRO (D. Lgs. 332/2000) | W0102080299 | MONITORAGGIO FARMACI SISTEMA NERVOSO CENTRALE - ALTRI | 6 | S
W | DISPOSITIVI MEDICO-DIAGNOSTICI IN VITRO (D. Lgs. 332/2000) | W01020803 | MONITORAGGIO FARMACI ANTIBIOTICI / ANTIVIRALI | 5 | N
W | DISPOSITIVI MEDICO-DIAGNOSTICI IN VITRO (D. Lgs. 332/2000) | W0102080301 | AMICACINA | 6 | S
W | DISPOSITIVI MEDICO-DIAGNOSTICI IN VITRO (D. Lgs. 332/2000) | W0102080303 | CLORAMFENICOLO | 6 | S
W | DISPOSITIVI MEDICO-DIAGNOSTICI IN VITRO (D. Lgs. 332/2000) | W0102080305 | DIBECACINA | 6 | S
W | DISPOSITIVI MEDICO-DIAGNOSTICI IN VITRO (D. Lgs. 332/2000) | W0102080307 | GENTAMICINA | 6 | S
W | DISPOSITIVI MEDICO-DIAGNOSTICI IN VITRO (D. Lgs. 332/2000) | W0102080309 | CANAMICINA | 6 | S
W | DISPOSITIVI MEDICO-DIAGNOSTICI IN VITRO (D. Lgs. 332/2000) | W0102080311 | NETILMICINA | 6 | S
W | DISPOSITIVI MEDICO-DIAGNOSTICI IN VITRO (D. Lgs. 332/2000) | W0102080313 | SISOMICINA | 6 | S
W | DISPOSITIVI MEDICO-DIAGNOSTICI IN VITRO (D. Lgs. 332/2000) | W0102080315 | STREPTOMICINA | 6 | S
W | DISPOSITIVI MEDICO-DIAGNOSTICI IN VITRO (D. Lgs. 332/2000) | W0102080317 | TOBRAMICINA | 6 | S
W | DISPOSITIVI MEDICO-DIAGNOSTICI IN VITRO (D. Lgs. 332/2000) | W0102080319 | VANCOMICINA | 6 | S
W | DISPOSITIVI MEDICO-DIAGNOSTICI IN VITRO (D. Lgs. 332/2000) | W0102080321 | TEICOPLANINA | 6 | S
W | DISPOSITIVI MEDICO-DIAGNOSTICI IN VITRO (D. Lgs. 332/2000) | W0102080399 | MONITORAGGIO FARMACI ANTIBIOTICI - ALTRI | 6 | S
W | DISPOSITIVI MEDICO-DIAGNOSTICI IN VITRO (D. Lgs. 332/2000) | W01020804 | MONITORAGGIO FARMACI ANTI-ASMATICI | 5 | N
W | DISPOSITIVI MEDICO-DIAGNOSTICI IN VITRO (D. Lgs. 332/2000) | W0102080401 | CAFFEINA | 6 | S
W | DISPOSITIVI MEDICO-DIAGNOSTICI IN VITRO (D. Lgs. 332/2000) | W0102080402 | TEOFILLINA | 6 | S
W | DISPOSITIVI MEDICO-DIAGNOSTICI IN VITRO (D. Lgs. 332/2000) | W0102080499 | MONITORAGGIO FARMACI ANTI-ASMATICI - ALTRI | 6 | S
W | DISPOSITIVI MEDICO-DIAGNOSTICI IN VITRO (D. Lgs. 332/2000) | W01020805 | MONITORAGGIO FARMACI ANTINEOPLASTICI | 5 | N
W | DISPOSITIVI MEDICO-DIAGNOSTICI IN VITRO (D. Lgs. 332/2000) | W0102080501 | METOTRESSATO | 6 | S
W | DISPOSITIVI MEDICO-DIAGNOSTICI IN VITRO (D. Lgs. 332/2000) | W0102080599 | MONITORAGGIO FARMACI ANTINEOPLASTICI - ALTRI | 6 | S
W | DISPOSITIVI MEDICO-DIAGNOSTICI IN VITRO (D. Lgs. 332/2000) | W01020806 | MONITORAGGIO FARMACI IMMUNOSOPPRESSORI | 5 | N
W | DISPOSITIVI MEDICO-DIAGNOSTICI IN VITRO (D. Lgs. 332/2000) | W0102080601 | CICLOSPORINA TOTALE | 6 | S
W | DISPOSITIVI MEDICO-DIAGNOSTICI IN VITRO (D. Lgs. 332/2000) | W0102080602 | CICLOSPORINA SPECIFICA | 6 | S
W | DISPOSITIVI MEDICO-DIAGNOSTICI IN VITRO (D. Lgs. 332/2000) | W0102080603 | TACROLIMUS | 6 | S
W | DISPOSITIVI MEDICO-DIAGNOSTICI IN VITRO (D. Lgs. 332/2000) | W0102080604 | RAPAMICINA (SIROLIMUS) | 6 | S
W | DISPOSITIVI MEDICO-DIAGNOSTICI IN VITRO (D. Lgs. 332/2000) | W0102080605 | MICOFENOLATO | 6 | S
W | DISPOSITIVI MEDICO-DIAGNOSTICI IN VITRO (D. Lgs. 332/2000) | W0102080606 | EVEROLIMUS | 6 | S
W | DISPOSITIVI MEDICO-DIAGNOSTICI IN VITRO (D. Lgs. 332/2000) | W0102080699 | MONITORAGGIO FARMACI IMMUNOSOPPRESSORI - ALTRI | 6 | S
W | DISPOSITIVI MEDICO-DIAGNOSTICI IN VITRO (D. Lgs. 332/2000) | W01020807 | MONITORAGGIO FARMACI MALATTIE AUTOIMMUNI | 5 | N
W | DISPOSITIVI MEDICO-DIAGNOSTICI IN VITRO (D. Lgs. 332/2000) | W0102080701 | INFLIXIMAB | 6 | S
W | DISPOSITIVI MEDICO-DIAGNOSTICI IN VITRO (D. Lgs. 332/2000) | W0102080702 | ADALIMUMAB | 6 | S
W | DISPOSITIVI MEDICO-DIAGNOSTICI IN VITRO (D. Lgs. 332/2000) | W0102080703 | ETANERCEP | 6 | S
W | DISPOSITIVI MEDICO-DIAGNOSTICI IN VITRO (D. Lgs. 332/2000) | W0102080704 | RITUXIMAB | 6 | S
W | DISPOSITIVI MEDICO-DIAGNOSTICI IN VITRO (D. Lgs. 332/2000) | W0102080799 | MONITORAGGIO FARMACI MALATTIE AUTOIMMUNI - ALTRI | 6 | S
W | DISPOSITIVI MEDICO-DIAGNOSTICI IN VITRO (D. Lgs. 332/2000) | W01020899 | MONITORAGGIO FARMACI - ALTRI | 5 | S
W | DISPOSITIVI MEDICO-DIAGNOSTICI IN VITRO (D. Lgs. 332/2000) | W010209 | STUPEFACENTI / TOSSICOLOGIA | 4 | N
W | DISPOSITIVI MEDICO-DIAGNOSTICI IN VITRO (D. Lgs. 332/2000) | W01020901 | DROGHE D'ABUSO | 5 | N
W | DISPOSITIVI MEDICO-DIAGNOSTICI IN VITRO (D. Lgs. 332/2000) | W0102090101 | GRUPPO DELLE ANFETAMINE | 6 | S
W | DISPOSITIVI MEDICO-DIAGNOSTICI IN VITRO (D. Lgs. 332/2000) | W0102090102 | TEST RAPIDO ANFETAMINA/METANFETAMINA SPECIFICA (+ECSTASY) | 6 | S
W | DISPOSITIVI MEDICO-DIAGNOSTICI IN VITRO (D. Lgs. 332/2000) | W0102090103 | BARBITURICI | 6 | S
W | DISPOSITIVI MEDICO-DIAGNOSTICI IN VITRO (D. Lgs. 332/2000) | W0102090104 | BENZODIAZEPINE | 6 | S
W | DISPOSITIVI MEDICO-DIAGNOSTICI IN VITRO (D. Lgs. 332/2000) | W0102090105 | CANNABINOIDI | 6 | S
W | DISPOSITIVI MEDICO-DIAGNOSTICI IN VITRO (D. Lgs. 332/2000) | W0102090106 | COCAINA + METABOLITI DELLA COCAINA | 6 | S
W | DISPOSITIVI MEDICO-DIAGNOSTICI IN VITRO (D. Lgs. 332/2000) | W0102090107 | CODEINA | 6 | S
W | DISPOSITIVI MEDICO-DIAGNOSTICI IN VITRO (D. Lgs. 332/2000) | W0102090108 | COTININA | 6 | S
W | DISPOSITIVI MEDICO-DIAGNOSTICI IN VITRO (D. Lgs. 332/2000) | W0102090109 | DIETILAMIDE DELL'ACIDO LISERGICO (LSD) | 6 | S
W | DISPOSITIVI MEDICO-DIAGNOSTICI IN VITRO (D. Lgs. 332/2000) | W0102090110 | METADONE | 6 | S
W | DISPOSITIVI MEDICO-DIAGNOSTICI IN VITRO (D. Lgs. 332/2000) | W0102090111 | METAQUALONE | 6 | S
W | DISPOSITIVI MEDICO-DIAGNOSTICI IN VITRO (D. Lgs. 332/2000) | W0102090112 | MORFINA | 6 | S
W | DISPOSITIVI MEDICO-DIAGNOSTICI IN VITRO (D. Lgs. 332/2000) | W0102090113 | OPPIACEI | 6 | S
W | DISPOSITIVI MEDICO-DIAGNOSTICI IN VITRO (D. Lgs. 332/2000) | W0102090114 | FENCICLIDINA | 6 | S
W | DISPOSITIVI MEDICO-DIAGNOSTICI IN VITRO (D. Lgs. 332/2000) | W0102090115 | PROPOSSIFENE | 6 | S
W | DISPOSITIVI MEDICO-DIAGNOSTICI IN VITRO (D. Lgs. 332/2000) | W0102090116 | 6-ACETILMORFINA | 6 | S
W | DISPOSITIVI MEDICO-DIAGNOSTICI IN VITRO (D. Lgs. 332/2000) | W0102090117 | BUPRENORFINA | 6 | S
W | DISPOSITIVI MEDICO-DIAGNOSTICI IN VITRO (D. Lgs. 332/2000) | W0102090199 | DROGHE D'ABUSO - ALTRE | 6 | S
W | DISPOSITIVI MEDICO-DIAGNOSTICI IN VITRO (D. Lgs. 332/2000) | W01020902 | TOSSICOLOGIA | 5 | N
W | DISPOSITIVI MEDICO-DIAGNOSTICI IN VITRO (D. Lgs. 332/2000) | W0102090201 | ACETAMINOFENE (PARACETAMOLO) | 6 | S
W | DISPOSITIVI MEDICO-DIAGNOSTICI IN VITRO (D. Lgs. 332/2000) | W0102090202 | 5-AMINOLEVULINICO DEIDRATASI | 6 | S
W | DISPOSITIVI MEDICO-DIAGNOSTICI IN VITRO (D. Lgs. 332/2000) | W0102090203 | AMITRIPTILINA | 6 | S
W | DISPOSITIVI MEDICO-DIAGNOSTICI IN VITRO (D. Lgs. 332/2000) | W0102090204 | CATECOLAMINE | 6 | S
W | DISPOSITIVI MEDICO-DIAGNOSTICI IN VITRO (D. Lgs. 332/2000) | W0102090205 | DESIPRAMINA | 6 | S
W | DISPOSITIVI MEDICO-DIAGNOSTICI IN VITRO (D. Lgs. 332/2000) | W0102090206 | DOXEPINA PIÙ METABOLITI | 6 | S
W | DISPOSITIVI MEDICO-DIAGNOSTICI IN VITRO (D. Lgs. 332/2000) | W0102090207 | ETANOLO (ALCOOL) | 6 | S
W | DISPOSITIVI MEDICO-DIAGNOSTICI IN VITRO (D. Lgs. 332/2000) | W0102090208 | ACIDO IPPURICO | 6 | S
W | DISPOSITIVI MEDICO-DIAGNOSTICI IN VITRO (D. Lgs. 332/2000) | W0102090209 | IMIPRAMINA | 6 | S
W | DISPOSITIVI MEDICO-DIAGNOSTICI IN VITRO (D. Lgs. 332/2000) | W0102090210 | NORTRIPTILINA | 6 | S
W | DISPOSITIVI MEDICO-DIAGNOSTICI IN VITRO (D. Lgs. 332/2000) | W0102090211 | FENOLI | 6 | S
W | DISPOSITIVI MEDICO-DIAGNOSTICI IN VITRO (D. Lgs. 332/2000) | W0102090212 | PROTOPORFINA IX | 6 | S
W | DISPOSITIVI MEDICO-DIAGNOSTICI IN VITRO (D. Lgs. 332/2000) | W0102090213 | SALICILATI | 6 | S
W | DISPOSITIVI MEDICO-DIAGNOSTICI IN VITRO (D. Lgs. 332/2000) | W0102090214 | ACIDO TRICLOROACETICO | 6 | S
W | DISPOSITIVI MEDICO-DIAGNOSTICI IN VITRO (D. Lgs. 332/2000) | W0102090215 | ANTIDEPRESSIVI TRICICLICI (TOTALI) | 6 | S
W | DISPOSITIVI MEDICO-DIAGNOSTICI IN VITRO (D. Lgs. 332/2000) | W0102090216 | URO/COPROPORFIRINE | 6 | S
W | DISPOSITIVI MEDICO-DIAGNOSTICI IN VITRO (D. Lgs. 332/2000) | W0102090217 | ACIDO VANILLILMANDELICO | 6 | S
W | DISPOSITIVI MEDICO-DIAGNOSTICI IN VITRO (D. Lgs. 332/2000) | W0102090218 | ACIDO OMOVANILLICO | 6 | S
W | DISPOSITIVI MEDICO-DIAGNOSTICI IN VITRO (D. Lgs. 332/2000) | W0102090219 | ADULTERAZIONE TOSSICOLOGICA | 6 | S
W | DISPOSITIVI MEDICO-DIAGNOSTICI IN VITRO (D. Lgs. 332/2000) | W0102090220 | ETILGLUCURONIDE | 6 | S
W | DISPOSITIVI MEDICO-DIAGNOSTICI IN VITRO (D. Lgs. 332/2000) | W0102090299 | TEST TOSSICOLOGIA - ALTRI | 6 | S
W | DISPOSITIVI MEDICO-DIAGNOSTICI IN VITRO (D. Lgs. 332/2000) | W010210 | MARCATORI MALATTIE AUTOIMMUNI | 4 | N
W | DISPOSITIVI MEDICO-DIAGNOSTICI IN VITRO (D. Lgs. 332/2000) | W01021001 | MALATTIE AUTOIMMUNI DEL TESSUTO CONNETTIVO | 5 | N
W | DISPOSITIVI MEDICO-DIAGNOSTICI IN VITRO (D. Lgs. 332/2000) | W0102100101 | SCREENING ANA | 6 | S
W | DISPOSITIVI MEDICO-DIAGNOSTICI IN VITRO (D. Lgs. 332/2000) | W0102100102 | SCREENING ENA | 6 | S
W | DISPOSITIVI MEDICO-DIAGNOSTICI IN VITRO (D. Lgs. 332/2000) | W0102100103 | ANTICORPI ANTI CITOPLASMA | 6 | S
W | DISPOSITIVI MEDICO-DIAGNOSTICI IN VITRO (D. Lgs. 332/2000) | W0102100104 | ANTICORPI CENP | 6 | S
W | DISPOSITIVI MEDICO-DIAGNOSTICI IN VITRO (D. Lgs. 332/2000) | W0102100105 | ANTICORPI DS DNA | 6 | S
W | DISPOSITIVI MEDICO-DIAGNOSTICI IN VITRO (D. Lgs. 332/2000) | W0102100106 | ANTICORPI SS DNA | 6 | S
W | DISPOSITIVI MEDICO-DIAGNOSTICI IN VITRO (D. Lgs. 332/2000) | W0102100107 | ISTONI (H1,H2A,H3,H4,…HN) | 6 | S
W | DISPOSITIVI MEDICO-DIAGNOSTICI IN VITRO (D. Lgs. 332/2000) | W0102100108 | JO-1 | 6 | S
W | DISPOSITIVI MEDICO-DIAGNOSTICI IN VITRO (D. Lgs. 332/2000) | W0102100109 | ANTICORPI PM-SCL | 6 | S
W | DISPOSITIVI MEDICO-DIAGNOSTICI IN VITRO (D. Lgs. 332/2000) | W0102100110 | SCL-70 | 6 | S
W | DISPOSITIVI MEDICO-DIAGNOSTICI IN VITRO (D. Lgs. 332/2000) | W0102100111 | SM | 6 | S
W | DISPOSITIVI MEDICO-DIAGNOSTICI IN VITRO (D. Lgs. 332/2000) | W0102100112 | SS-A | 6 | S
W | DISPOSITIVI MEDICO-DIAGNOSTICI IN VITRO (D. Lgs. 332/2000) | W0102100113 | SS-B | 6 | S
W | DISPOSITIVI MEDICO-DIAGNOSTICI IN VITRO (D. Lgs. 332/2000) | W0102100114 | ANTICORPI U1-SNRNP | 6 | S
W | DISPOSITIVI MEDICO-DIAGNOSTICI IN VITRO (D. Lgs. 332/2000) | W0102100115 | ANTICORPI ANTI-CENTROMERO | 6 | S
W | DISPOSITIVI MEDICO-DIAGNOSTICI IN VITRO (D. Lgs. 332/2000) | W0102100116 | LUPUS ERITEMATOSO SISTEMICO | 6 | S
W | DISPOSITIVI MEDICO-DIAGNOSTICI IN VITRO (D. Lgs. 332/2000) | W0102100199 | TEST MALATTIE AUTOIMMUNI DEL TESSUTO CONNETTIVO - ALTRI | 6 | S
W | DISPOSITIVI MEDICO-DIAGNOSTICI IN VITRO (D. Lgs. 332/2000) | W01021002 | MALATTIE NEURO AUTOIMMUNI | 5 | N
W | DISPOSITIVI MEDICO-DIAGNOSTICI IN VITRO (D. Lgs. 332/2000) | W0102100201 | ANTICORPI TOTALI ANTIGANGLIOSIDI | 6 | S
W | DISPOSITIVI MEDICO-DIAGNOSTICI IN VITRO (D. Lgs. 332/2000) | W0102100202 | ANTI-GM1 | 6 | S
W | DISPOSITIVI MEDICO-DIAGNOSTICI IN VITRO (D. Lgs. 332/2000) | W0102100203 | ASIALO-GM1 | 6 | S
W | DISPOSITIVI MEDICO-DIAGNOSTICI IN VITRO (D. Lgs. 332/2000) | W0102100204 | ANTI-GD1B | 6 | S
W | DISPOSITIVI MEDICO-DIAGNOSTICI IN VITRO (D. Lgs. 332/2000) | W0102100205 | GAL(ß1-3) | 6 | S
W | DISPOSITIVI MEDICO-DIAGNOSTICI IN VITRO (D. Lgs. 332/2000) | W0102100206 | GALNAC | 6 | S
W | DISPOSITIVI MEDICO-DIAGNOSTICI IN VITRO (D. Lgs. 332/2000) | W0102100207 | ANTI-MAG (GLICOPROTEINA MIELINOASSOCIATA) | 6 | S
W | DISPOSITIVI MEDICO-DIAGNOSTICI IN VITRO (D. Lgs. 332/2000) | W0102100208 | ANTI-CAR (RETINOPATIA ASSOCIATA AL CANCRO) | 6 | S
W | DISPOSITIVI MEDICO-DIAGNOSTICI IN VITRO (D. Lgs. 332/2000) | W0102100209 | ANTICORPO ANTI-HU | 6 | S
W | DISPOSITIVI MEDICO-DIAGNOSTICI IN VITRO (D. Lgs. 332/2000) | W0102100210 | ANTICORPO ANTI-YO | 6 | S
W | DISPOSITIVI MEDICO-DIAGNOSTICI IN VITRO (D. Lgs. 332/2000) | W0102100211 | ANTICORPO ANTI-RI | 6 | S
W | DISPOSITIVI MEDICO-DIAGNOSTICI IN VITRO (D. Lgs. 332/2000) | W0102100212 | ANTI-GQ1B | 6 | S
W | DISPOSITIVI MEDICO-DIAGNOSTICI IN VITRO (D. Lgs. 332/2000) | W0102100299 | TEST DI NEURO-AUTO-IMMUNOLOGIA - ALTRI | 6 | S
W | DISPOSITIVI MEDICO-DIAGNOSTICI IN VITRO (D. Lgs. 332/2000) | W01021003 | TIREOPATIE AUTOIMMUNI | 5 | N
W | DISPOSITIVI MEDICO-DIAGNOSTICI IN VITRO (D. Lgs. 332/2000) | W0102100301 | ANTICORPI ANTI-TIREOPEROSSIDASI (INCL. MICROSOMIALI) | 6 | S
W | DISPOSITIVI MEDICO-DIAGNOSTICI IN VITRO (D. Lgs. 332/2000) | W0102100302 | ANTICORPI ANTI-RECETTORE DEL TSH | 6 | S
W | DISPOSITIVI MEDICO-DIAGNOSTICI IN VITRO (D. Lgs. 332/2000) | W0102100303 | ANTICORPI ANTI-TIREOGLOBULINA | 6 | S
W | DISPOSITIVI MEDICO-DIAGNOSTICI IN VITRO (D. Lgs. 332/2000) | W0102100399 | TEST TIREOPATIE AUTOIMMUNI - ALTRI | 6 | S
W | DISPOSITIVI MEDICO-DIAGNOSTICI IN VITRO (D. Lgs. 332/2000) | W01021090 | MALATTIE AUTO-IMMUNI - VARI | 5 | N
W | DISPOSITIVI MEDICO-DIAGNOSTICI IN VITRO (D. Lgs. 332/2000) | W0102109001 | ANTICORPI ANTICARDIOLIPINA | 6 | S
W | DISPOSITIVI MEDICO-DIAGNOSTICI IN VITRO (D. Lgs. 332/2000) | W0102109002 | ANTICORPI ANTIMITOCONDRIO | 6 | S
W | DISPOSITIVI MEDICO-DIAGNOSTICI IN VITRO (D. Lgs. 332/2000) | W0102109003 | ANTICORPI ANTIFOSFATIDILSERINA | 6 | S
W | DISPOSITIVI MEDICO-DIAGNOSTICI IN VITRO (D. Lgs. 332/2000) | W0102109004 | ANTICORPI ANTI-ß2-GLICOPROTEINA | 6 | S
W | DISPOSITIVI MEDICO-DIAGNOSTICI IN VITRO (D. Lgs. 332/2000) | W0102109005 | ATTIVAZIONE DEL COMPLEMENTO | 6 | S
W | DISPOSITIVI MEDICO-DIAGNOSTICI IN VITRO (D. Lgs. 332/2000) | W0102109006 | ANTICORPI ANTI-GLIADINA | 6 | S
W | DISPOSITIVI MEDICO-DIAGNOSTICI IN VITRO (D. Lgs. 332/2000) | W0102109007 | ANTICORPI SINDROME DI GOODPASTURE | 6 | S
W | DISPOSITIVI MEDICO-DIAGNOSTICI IN VITRO (D. Lgs. 332/2000) | W0102109008 | ANTICORPI LKM1 E RELATIVE PROTEINE | 6 | S
W | DISPOSITIVI MEDICO-DIAGNOSTICI IN VITRO (D. Lgs. 332/2000) | W0102109009 | MPO ANCA | 6 | S
W | DISPOSITIVI MEDICO-DIAGNOSTICI IN VITRO (D. Lgs. 332/2000) | W0102109010 | PR3 ANCA | 6 | S
W | DISPOSITIVI MEDICO-DIAGNOSTICI IN VITRO (D. Lgs. 332/2000) | W0102109011 | ANTICORPI ANTI-CELLULE PARIETALI | 6 | S
W | DISPOSITIVI MEDICO-DIAGNOSTICI IN VITRO (D. Lgs. 332/2000) | W0102109012 | ANTICORPI SP 100 | 6 | S
W | DISPOSITIVI MEDICO-DIAGNOSTICI IN VITRO (D. Lgs. 332/2000) | W0102109013 | ANTICORPI ANTI SPERMA | 6 | S
W | DISPOSITIVI MEDICO-DIAGNOSTICI IN VITRO (D. Lgs. 332/2000) | W0102109014 | ANTICORPI ANTI MEMBRANA BASALE GLOMERULI | 6 | S
W | DISPOSITIVI MEDICO-DIAGNOSTICI IN VITRO (D. Lgs. 332/2000) | W0102109015 | ANTICORPI CONTRO AUTOANTIGENI ENDOMISIALI | 6 | S
W | DISPOSITIVI MEDICO-DIAGNOSTICI IN VITRO (D. Lgs. 332/2000) | W0102109016 | ANTICORPI CONTRO ANTIGENI SOLUBILI DEL FEGATO | 6 | S
W | DISPOSITIVI MEDICO-DIAGNOSTICI IN VITRO (D. Lgs. 332/2000) | W0102109017 | ANTICORPI ANTI-NUCLEOSOMI | 6 | S
W | DISPOSITIVI MEDICO-DIAGNOSTICI IN VITRO (D. Lgs. 332/2000) | W0102109018 | ANTICORPI ANTI SACCHAROMYCES CEREVISIAE | 6 | S
W | DISPOSITIVI MEDICO-DIAGNOSTICI IN VITRO (D. Lgs. 332/2000) | W0102109019 | ANTICORPI CONTRO FOSFOPROTEINE RIBOSOMIALI | 6 | S
W | DISPOSITIVI MEDICO-DIAGNOSTICI IN VITRO (D. Lgs. 332/2000) | W0102109020 | ANTICORPI CONTRO LA TRANSGLUTAMINASI TISSUTALE | 6 | S
W | DISPOSITIVI MEDICO-DIAGNOSTICI IN VITRO (D. Lgs. 332/2000) | W0102109021 | TEST COMBINATO ANTICORPI TRANSGLUTAMINASE/GLIADINA | 6 | S
W | DISPOSITIVI MEDICO-DIAGNOSTICI IN VITRO (D. Lgs. 332/2000) | W0102109022 | ANTICORPI ANTI RECETTORI ACETILCOLINA | 6 | S
W | DISPOSITIVI MEDICO-DIAGNOSTICI IN VITRO (D. Lgs. 332/2000) | W0102109023 | ANTICORPI ANTI LDL | 6 | S
W | DISPOSITIVI MEDICO-DIAGNOSTICI IN VITRO (D. Lgs. 332/2000) | W0102109099 | TEST MALATTIE AUTOIMMUNI - ALTRI | 6 | S
W | DISPOSITIVI MEDICO-DIAGNOSTICI IN VITRO (D. Lgs. 332/2000) | W010211 | MARCATORI REUMOPATIE - MALATTIE INFIAMMATORIE | 4 | N
W | DISPOSITIVI MEDICO-DIAGNOSTICI IN VITRO (D. Lgs. 332/2000) | W01021101 | ANTI-STREPTOCOCCO D NASE B | 5 | S
W | DISPOSITIVI MEDICO-DIAGNOSTICI IN VITRO (D. Lgs. 332/2000) | W01021102 | ANTI- STREPTOCOCCO IALUNORIDASI | 5 | S
W | DISPOSITIVI MEDICO-DIAGNOSTICI IN VITRO (D. Lgs. 332/2000) | W01021103 | ANTI-STREPTOCHINASI (ASK) | 5 | S
W | DISPOSITIVI MEDICO-DIAGNOSTICI IN VITRO (D. Lgs. 332/2000) | W01021104 | ANTI-STREPTOLISINA (QUANTITATIVA) | 5 | S
W | DISPOSITIVI MEDICO-DIAGNOSTICI IN VITRO (D. Lgs. 332/2000) | W01021105 | ANTI-STREPTOLISINA/ANTI-STREPTOLISINA O (QUALITATIVA) | 5 | S
W | DISPOSITIVI MEDICO-DIAGNOSTICI IN VITRO (D. Lgs. 332/2000) | W01021106 | ANTI-STAFILOLISINA (QUANTITATIVA) | 5 | S
W | DISPOSITIVI MEDICO-DIAGNOSTICI IN VITRO (D. Lgs. 332/2000) | W01021107 | ANTI-STAFILOLISINA (QUALITATIVA) | 5 | S
W | DISPOSITIVI MEDICO-DIAGNOSTICI IN VITRO (D. Lgs. 332/2000) | W01021108 | COMPLESSI IMMUNOCIRCOLANTI | 5 | S
W | DISPOSITIVI MEDICO-DIAGNOSTICI IN VITRO (D. Lgs. 332/2000) | W01021109 | PROTEINA C REATTIVA | 5 | S
W | DISPOSITIVI MEDICO-DIAGNOSTICI IN VITRO (D. Lgs. 332/2000) | W01021110 | FATTORI REUMATOIDI | 5 | S
W | DISPOSITIVI MEDICO-DIAGNOSTICI IN VITRO (D. Lgs. 332/2000) | W01021111 | SCREENING STREPTOCOCCO A | 5 | S
W | DISPOSITIVI MEDICO-DIAGNOSTICI IN VITRO (D. Lgs. 332/2000) | W01021112 | ANTI-PEPTIDE CITRULLINATO CICLICO (ANTI - CCP) | 5 | S
W | DISPOSITIVI MEDICO-DIAGNOSTICI IN VITRO (D. Lgs. 332/2000) | W01021199 | MARCATORI REUMOPATIE - MALATTIE INFIAMMATORIE - ALTRI | 5 | S
W | DISPOSITIVI MEDICO-DIAGNOSTICI IN VITRO (D. Lgs. 332/2000) | W010212 | TEST FUNZIONALITÀ ORGANO SPECIFICI | 4 | N
W | DISPOSITIVI MEDICO-DIAGNOSTICI IN VITRO (D. Lgs. 332/2000) | W01021201 | FUNZIONALITÀ EPATICA (IMMUNOCHIMICA) | 5 | N
W | DISPOSITIVI MEDICO-DIAGNOSTICI IN VITRO (D. Lgs. 332/2000) | W0102120101 | MEGX | 6 | S
W | DISPOSITIVI MEDICO-DIAGNOSTICI IN VITRO (D. Lgs. 332/2000) | W0102120102 | TRANSFERRINA DEFICIENZA DA CARBOIDRATI | 6 | S
W | DISPOSITIVI MEDICO-DIAGNOSTICI IN VITRO (D. Lgs. 332/2000) | W0102120103 | ACIDO IALURONICO | 6 | S
W | DISPOSITIVI MEDICO-DIAGNOSTICI IN VITRO (D. Lgs. 332/2000) | W0102120104 | AMINOPEPTIDE TERMINALE DEL PROCOLLAGENE III | 6 | S
W | DISPOSITIVI MEDICO-DIAGNOSTICI IN VITRO (D. Lgs. 332/2000) | W0102120105 | INIBITORE TISSUTALE DELLA METALLOPROTEINASI-1 | 6 | S
W | DISPOSITIVI MEDICO-DIAGNOSTICI IN VITRO (D. Lgs. 332/2000) | W0102120199 | TEST FUNZIONALITÀ EPATICA - ALTRI | 6 | S
W | DISPOSITIVI MEDICO-DIAGNOSTICI IN VITRO (D. Lgs. 332/2000) | W01021299 | TEST FUNZIONALITÀ ORGANO SPECIFICI - ALTRI | 5 | S
W | DISPOSITIVI MEDICO-DIAGNOSTICI IN VITRO (D. Lgs. 332/2000) | W010213 | MARCATORI CARDIACI | 4 | N
W | DISPOSITIVI MEDICO-DIAGNOSTICI IN VITRO (D. Lgs. 332/2000) | W01021301 | PEPTIDE NATRIURETICO ATRIALE DI TIPO B (INCL. PRO-ANP/BNP) | 5 | S
W | DISPOSITIVI MEDICO-DIAGNOSTICI IN VITRO (D. Lgs. 332/2000) | W01021302 | PROTEINA LEGANTE ACIDI GRASSI | 5 | S
W | DISPOSITIVI MEDICO-DIAGNOSTICI IN VITRO (D. Lgs. 332/2000) | W01021303 | GLICOGENO FOSFORILASI BB | 5 | S
W | DISPOSITIVI MEDICO-DIAGNOSTICI IN VITRO (D. Lgs. 332/2000) | W01021304 | MIOGLOBINA | 5 | S
W | DISPOSITIVI MEDICO-DIAGNOSTICI IN VITRO (D. Lgs. 332/2000) | W01021305 | CATENA LEGGERE MIOSINA | 5 | S
W | DISPOSITIVI MEDICO-DIAGNOSTICI IN VITRO (D. Lgs. 332/2000) | W01021306 | TROPONINA (T + I) | 5 | S
W | DISPOSITIVI MEDICO-DIAGNOSTICI IN VITRO (D. Lgs. 332/2000) | W01021307 | OMOCISTEINA | 5 | S
W | DISPOSITIVI MEDICO-DIAGNOSTICI IN VITRO (D. Lgs. 332/2000) | W01021308 | PROTEINA C REATTIVA ALTAMENTE SENSIBILE (hc - PRC) | 5 | S
W | DISPOSITIVI MEDICO-DIAGNOSTICI IN VITRO (D. Lgs. 332/2000) | W01021309 | ALBUMINA MODIFICATA DALL'ISCHEMIA | 5 | S
W | DISPOSITIVI MEDICO-DIAGNOSTICI IN VITRO (D. Lgs. 332/2000) | W01021310 | MIELOPEROSSIDASI (MPO) | 5 | S
W | DISPOSITIVI MEDICO-DIAGNOSTICI IN VITRO (D. Lgs. 332/2000) | W01021311 | CREATIN CHINASI - MB MASSA (IC) | 5 | S
W | DISPOSITIVI MEDICO-DIAGNOSTICI IN VITRO (D. Lgs. 332/2000) | W01021312 | FOSFOLIPASI A2 ASSOCIATA ALLE LIPOPROTEINE | 5 | S
W | DISPOSITIVI MEDICO-DIAGNOSTICI IN VITRO (D. Lgs. 332/2000) | W01021313 | GALECTINA-3 | 5 | S
W | DISPOSITIVI MEDICO-DIAGNOSTICI IN VITRO (D. Lgs. 332/2000) | W01021399 | PROTEINE CARDIACHE - ALTRE | 5 | S
W | DISPOSITIVI MEDICO-DIAGNOSTICI IN VITRO (D. Lgs. 332/2000) | W010214 | PARAMETRI MULTIPLI - IMMUNOCHIMICA | 4 | N
W | DISPOSITIVI MEDICO-DIAGNOSTICI IN VITRO (D. Lgs. 332/2000) | W01021499 | REAGENTI MULTIPLI IMMUNOCHIMICA - ALTRI | 5 | S
W | DISPOSITIVI MEDICO-DIAGNOSTICI IN VITRO (D. Lgs. 332/2000) | W010215 | CONTROLLI/STANDARDS/CALIBRATORI IMMUNOCHIMICA | 4 | N
W | DISPOSITIVI MEDICO-DIAGNOSTICI IN VITRO (D. Lgs. 332/2000) | W01021520 | CONTROLLI IMMUNOCHIMICA | 5 | N
W | DISPOSITIVI MEDICO-DIAGNOSTICI IN VITRO (D. Lgs. 332/2000) | W0102152001 | TDM- CONTROLLI PER FARMACI | 6 | S
W | DISPOSITIVI MEDICO-DIAGNOSTICI IN VITRO (D. Lgs. 332/2000) | W0102152002 | CONTROLLI PER ORMONI | 6 | S
W | DISPOSITIVI MEDICO-DIAGNOSTICI IN VITRO (D. Lgs. 332/2000) | W0102152003 | CONTROLLI PER PROTEINE SPECIFICHE | 6 | S
W | DISPOSITIVI MEDICO-DIAGNOSTICI IN VITRO (D. Lgs. 332/2000) | W0102152004 | CONTROLLI PER MARCATORI CARDIACI | 6 | S
W | DISPOSITIVI MEDICO-DIAGNOSTICI IN VITRO (D. Lgs. 332/2000) | W0102152005 | CONTROLLI PER MARCATORI TUMORALI | 6 | S
W | DISPOSITIVI MEDICO-DIAGNOSTICI IN VITRO (D. Lgs. 332/2000) | W0102152006 | CONTROLLI PER VITAMINE ANEMIA-CORRELATE | 6 | S
W | DISPOSITIVI MEDICO-DIAGNOSTICI IN VITRO (D. Lgs. 332/2000) | W0102152007 | CONTROLLI PER REUMATOLOGIA E AUTOIMMUNITÀ | 6 | S
W | DISPOSITIVI MEDICO-DIAGNOSTICI IN VITRO (D. Lgs. 332/2000) | W0102152008 | CONTROLLI PER ORMONI SINGOLI E SPECIFICI | 6 | S
W | DISPOSITIVI MEDICO-DIAGNOSTICI IN VITRO (D. Lgs. 332/2000) | W0102152009 | CONTROLLI PER STUPEFACENTI / TOSSICOLOGIA | 6 | S
W | DISPOSITIVI MEDICO-DIAGNOSTICI IN VITRO (D. Lgs. 332/2000) | W0102152099 | CONTROLLI PER IMMUNOCHIMICA - ALTRI | 6 | S
W | DISPOSITIVI MEDICO-DIAGNOSTICI IN VITRO (D. Lgs. 332/2000) | W01021521 | CONTROLLI MULTICOMPONENTI PER IMMUNOCHIMICA | 5 | S
W | DISPOSITIVI MEDICO-DIAGNOSTICI IN VITRO (D. Lgs. 332/2000) | W01021522 | STANDARDS E CALIBRATORI IMMUNOCHIMICA | 5 | N
W | DISPOSITIVI MEDICO-DIAGNOSTICI IN VITRO (D. Lgs. 332/2000) | W0102152201 | TDM- STANDARDS/CALIBRATORI PER FARMACI | 6 | S
W | DISPOSITIVI MEDICO-DIAGNOSTICI IN VITRO (D. Lgs. 332/2000) | W0102152202 | STANDARD E CALIBRATORI PER ORMONI | 6 | S
W | DISPOSITIVI MEDICO-DIAGNOSTICI IN VITRO (D. Lgs. 332/2000) | W0102152203 | STANDARD E CALIBRATORI PER PROTEINE SPECIFICHE | 6 | S
W | DISPOSITIVI MEDICO-DIAGNOSTICI IN VITRO (D. Lgs. 332/2000) | W0102152204 | STANDARD E CALIBRATORI PER MARCATORI CARDIACI | 6 | S
W | DISPOSITIVI MEDICO-DIAGNOSTICI IN VITRO (D. Lgs. 332/2000) | W0102152205 | STANDARD E CALIBRATORI PER MARCATORI TUMORALI | 6 | S
W | DISPOSITIVI MEDICO-DIAGNOSTICI IN VITRO (D. Lgs. 332/2000) | W0102152206 | STANDARD E CALIBRATORI PER VITAMINE ANEMIA-CORRELATE | 6 | S
W | DISPOSITIVI MEDICO-DIAGNOSTICI IN VITRO (D. Lgs. 332/2000) | W0102152207 | STANDARD E CALIBRATORI PER REUMATOLOGIA E AUTOIMMUNITÀ | 6 | S
W | DISPOSITIVI MEDICO-DIAGNOSTICI IN VITRO (D. Lgs. 332/2000) | W0102152208 | STANDARD E CALIBRATORI PER ORMONI SINGOLI E SPECIFICI | 6 | S
W | DISPOSITIVI MEDICO-DIAGNOSTICI IN VITRO (D. Lgs. 332/2000) | W0102152209 | STANDARD E CALIBRATORI PER STUPEFACENTI / TOSSICOLOGIA | 6 | S
W | DISPOSITIVI MEDICO-DIAGNOSTICI IN VITRO (D. Lgs. 332/2000) | W0102152299 | STANDARD E CALIBRATORI PER IMMUNOCHIMICA - ALTRI | 6 | S
W | DISPOSITIVI MEDICO-DIAGNOSTICI IN VITRO (D. Lgs. 332/2000) | W010216 | IMMUNOCHIMICA - TEST RAPIDI E "POINT OF CARE" | 4 | N
W | DISPOSITIVI MEDICO-DIAGNOSTICI IN VITRO (D. Lgs. 332/2000) | W01021601 | PROTEINE SPECIFICHE - TEST RAPIDI E "POINT OF CARE" | 5 | N
W | DISPOSITIVI MEDICO-DIAGNOSTICI IN VITRO (D. Lgs. 332/2000) | W0102160101 | ALBUMINA, INCLUSA ALBUMINA URINARIA - TEST RAPIDI E "POINT OF CARE" | 6 | S
W | DISPOSITIVI MEDICO-DIAGNOSTICI IN VITRO (D. Lgs. 332/2000) | W0102160102 | EMOGLOBINA GLICATA/GLICOSILATA - TEST RAPIDI E "POINT OF CARE" | 6 | S
W | DISPOSITIVI MEDICO-DIAGNOSTICI IN VITRO (D. Lgs. 332/2000) | W0102160199 | PROTEINE SPECIFICHE - TEST RAPIDI E "POINT OF CARE" - ALTRI | 6 | S
W | DISPOSITIVI MEDICO-DIAGNOSTICI IN VITRO (D. Lgs. 332/2000) | W01021602 | MARCATORI TUMORALI - TEST RAPIDI E "POINT OF CARE" | 5 | N
W | DISPOSITIVI MEDICO-DIAGNOSTICI IN VITRO (D. Lgs. 332/2000) | W0102160201 | BTA - TEST RAPIDI E "POINT OF CARE" | 6 | S
W | DISPOSITIVI MEDICO-DIAGNOSTICI IN VITRO (D. Lgs. 332/2000) | W0102160202 | PSA - TEST RAPIDI E "POINT OF CARE" | 6 | S
W | DISPOSITIVI MEDICO-DIAGNOSTICI IN VITRO (D. Lgs. 332/2000) | W0102160299 | MARCATORI TUMORALI - TEST RAPIDI E "POINT OF CARE" - ALTRI | 6 | S
W | DISPOSITIVI MEDICO-DIAGNOSTICI IN VITRO (D. Lgs. 332/2000) | W01021603 | PER FERTILITÀ/GRAVIDANZA - TEST RAPIDI E "POINT OF CARE" | 5 | N
W | DISPOSITIVI MEDICO-DIAGNOSTICI IN VITRO (D. Lgs. 332/2000) | W0102160301 | FSH - TEST RAPIDI E "POINT OF CARE" | 6 | S
W | DISPOSITIVI MEDICO-DIAGNOSTICI IN VITRO (D. Lgs. 332/2000) | W0102160302 | HCG - TEST RAPIDI E "POINT OF CARE" | 6 | S
W | DISPOSITIVI MEDICO-DIAGNOSTICI IN VITRO (D. Lgs. 332/2000) | W0102160303 | HPL/HCS - TEST RAPIDI E "POINT OF CARE" | 6 | S
W | DISPOSITIVI MEDICO-DIAGNOSTICI IN VITRO (D. Lgs. 332/2000) | W0102160304 | LH - TEST RAPIDI E "POINT OF CARE" | 6 | S
W | DISPOSITIVI MEDICO-DIAGNOSTICI IN VITRO (D. Lgs. 332/2000) | W0102160399 | FERTILITÀ / GRAVIDANZA - TEST RAPIDI E "POINT OF CARE" - ALTRI | 6 | S
W | DISPOSITIVI MEDICO-DIAGNOSTICI IN VITRO (D. Lgs. 332/2000) | W01021604 | MONITORAGGIO TERAPEUTICO DEI FARMACI (TDM) - TEST RAPIDI E "POINT OF CARE" | 5 | N
W | DISPOSITIVI MEDICO-DIAGNOSTICI IN VITRO (D. Lgs. 332/2000) | W0102160401 | TEOFILLINA - TEST RAPIDI E "POINT OF CARE" | 6 | S
W | DISPOSITIVI MEDICO-DIAGNOSTICI IN VITRO (D. Lgs. 332/2000) | W0102160499 | TDM - TEST RAPIDI E "POINT OF CARE" - ALTRI | 6 | S
W | DISPOSITIVI MEDICO-DIAGNOSTICI IN VITRO (D. Lgs. 332/2000) | W01021605 | DROGHE D'ABUSO / TOSSICOLOGIA - TEST RAPIDI E "POINT OF CARE" | 5 | N
W | DISPOSITIVI MEDICO-DIAGNOSTICI IN VITRO (D. Lgs. 332/2000) | W0102160501 | GRUPPO ANFETAMINE - TEST RAPIDI E "POINT OF CARE" | 6 | S
W | DISPOSITIVI MEDICO-DIAGNOSTICI IN VITRO (D. Lgs. 332/2000) | W0102160502 | ANFETAMINA / METANFETAMINA (ECSTASY) - TEST RAPIDI E "POINT OF CARE" | 6 | S
W | DISPOSITIVI MEDICO-DIAGNOSTICI IN VITRO (D. Lgs. 332/2000) | W0102160503 | BARBITURICI - TEST RAPIDI E "POINT OF CARE" | 6 | S
W | DISPOSITIVI MEDICO-DIAGNOSTICI IN VITRO (D. Lgs. 332/2000) | W0102160504 | BENZODIAZEPINE - TEST RAPIDI E "POINT OF CARE" | 6 | S
W | DISPOSITIVI MEDICO-DIAGNOSTICI IN VITRO (D. Lgs. 332/2000) | W0102160505 | CANNABINOIDI - TEST RAPIDI E "POINT OF CARE" | 6 | S
W | DISPOSITIVI MEDICO-DIAGNOSTICI IN VITRO (D. Lgs. 332/2000) | W0102160506 | COCAINA + METABOLITI COCAINA - TEST RAPIDI E "POINT OF CARE" | 6 | S
W | DISPOSITIVI MEDICO-DIAGNOSTICI IN VITRO (D. Lgs. 332/2000) | W0102160507 | METADONE - TEST RAPIDI E "POINT OF CARE" | 6 | S
W | DISPOSITIVI MEDICO-DIAGNOSTICI IN VITRO (D. Lgs. 332/2000) | W0102160508 | OPPIACEI - TEST RAPIDI E "POINT OF CARE" | 6 | S
W | DISPOSITIVI MEDICO-DIAGNOSTICI IN VITRO (D. Lgs. 332/2000) | W0102160509 | FENCICLIDINA - TEST RAPIDI E "POINT OF CARE" | 6 | S
W | DISPOSITIVI MEDICO-DIAGNOSTICI IN VITRO (D. Lgs. 332/2000) | W0102160510 | ANTIDEPRESSIVI TRICICLICI - TEST RAPIDI E "POINT OF CARE" | 6 | S
W | DISPOSITIVI MEDICO-DIAGNOSTICI IN VITRO (D. Lgs. 332/2000) | W0102160511 | DROGHE D'ABUSO MULTIPLE/TOSSICOLOGIA - TEST RAPIDI E "POINT OF CARE" | 6 | S
W | DISPOSITIVI MEDICO-DIAGNOSTICI IN VITRO (D. Lgs. 332/2000) | W0102160599 | DROGHE D'ABUSO/TOSSICOLOGIA - TEST RAPIDI E "POINT OF CARE" - ALTRI | 6 | S
W | DISPOSITIVI MEDICO-DIAGNOSTICI IN VITRO (D. Lgs. 332/2000) | W01021606 | MALATTIE REUMATICHE/ INFIAMMATORIE - TEST RAPIDI E "POINT OF CARE" | 5 | N
W | DISPOSITIVI MEDICO-DIAGNOSTICI IN VITRO (D. Lgs. 332/2000) | W0102160601 | PROTEINA C REATTIVA - TEST RAPIDI E "POINT OF CARE" | 6 | S
W | DISPOSITIVI MEDICO-DIAGNOSTICI IN VITRO (D. Lgs. 332/2000) | W0102160699 | MALATTIE REUMATICHE/INFIAMMATORIE - TEST RAPIDI E "POINT OF CARE" - ALTRI | 6 | S
W | DISPOSITIVI MEDICO-DIAGNOSTICI IN VITRO (D. Lgs. 332/2000) | W01021607 | MARCATORI CARDIACI - TEST RAPIDI E "POINT OF CARE" | 5 | N
W | DISPOSITIVI MEDICO-DIAGNOSTICI IN VITRO (D. Lgs. 332/2000) | W0102160701 | CREATINCHINASI-MB - TEST RAPIDI E "POINT OF CARE" | 6 | S
W | DISPOSITIVI MEDICO-DIAGNOSTICI IN VITRO (D. Lgs. 332/2000) | W0102160702 | MIOGLOBINA - TEST RAPIDI E "POINT OF CARE" | 6 | S
W | DISPOSITIVI MEDICO-DIAGNOSTICI IN VITRO (D. Lgs. 332/2000) | W0102160703 | TROPONINA I/T - TEST RAPIDI E "POINT OF CARE" | 6 | S
W | DISPOSITIVI MEDICO-DIAGNOSTICI IN VITRO (D. Lgs. 332/2000) | W0102160704 | PEPTIDE NATRIURETICO DI TIPO B - TEST RAPIDI E "POINT OF CARE" | 6 | S
W | DISPOSITIVI MEDICO-DIAGNOSTICI IN VITRO (D. Lgs. 332/2000) | W0102160705 | PROTEINA CARDIACA LEGANTE GLI ACIDI GRASSI - TEST RAPIDI E "POINT OF CARE" | 6 | S
W | DISPOSITIVI MEDICO-DIAGNOSTICI IN VITRO (D. Lgs. 332/2000) | W0102160706 | MARCATORI CARDIACI MULTIPLI - TEST RAPIDI E "POINT OF CARE" | 6 | S
W | DISPOSITIVI MEDICO-DIAGNOSTICI IN VITRO (D. Lgs. 332/2000) | W0102160799 | MARCATORI CARDIACI - TEST RAPIDI E "POINT OF CARE" - ALTRI | 6 | S
W | DISPOSITIVI MEDICO-DIAGNOSTICI IN VITRO (D. Lgs. 332/2000) | W01021608 | CONTROLLI/STANDARDS/CALIBRATORI IMMUNOCHIMICA - TEST RAPIDI E "POINT OF CARE" - ALTRI | 5 | N
W | DISPOSITIVI MEDICO-DIAGNOSTICI IN VITRO (D. Lgs. 332/2000) | W0102160801 | CONTROLLI IMMUNOCHIMICA - TEST RAPIDI E "POINT OF CARE" | 6 | S
W | DISPOSITIVI MEDICO-DIAGNOSTICI IN VITRO (D. Lgs. 332/2000) | W0102160802 | STANDARD E CALIBRATORI IMMUNOCHIMICA - TEST RAPIDI E "POINT OF CARE" | 6 | S
W | DISPOSITIVI MEDICO-DIAGNOSTICI IN VITRO (D. Lgs. 332/2000) | W01021609 | TEST RAPIDI PER ORMONI/PROTEINE SINGOLI E SPECIFICI | 5 | N
W | DISPOSITIVI MEDICO-DIAGNOSTICI IN VITRO (D. Lgs. 332/2000) | W0102160901 | LIPOCALINA-2 GRANULOCITARIA ASSOCIATA ALLA GELATINASI - TEST RAPIDO | 6 | S
W | DISPOSITIVI MEDICO-DIAGNOSTICI IN VITRO (D. Lgs. 332/2000) | W0102160902 | ORMONE PARATIROIDEO - TEST RAPIDO E POC | 6 | S
W | DISPOSITIVI MEDICO-DIAGNOSTICI IN VITRO (D. Lgs. 332/2000) | W0102160903 | ORMONE TIREOSTIMOLANTE -TEST RAPIDO E POC | 6 | S
W | DISPOSITIVI MEDICO-DIAGNOSTICI IN VITRO (D. Lgs. 332/2000) | W0102160999 | TEST RAPIDI PER ORMONI/PROTEINE SINGOLI E SPECIFICI - ALTRI | 6 | S
W | DISPOSITIVI MEDICO-DIAGNOSTICI IN VITRO (D. Lgs. 332/2000) | W01021699 | TEST RAPIDI E POC PER IMMUNOCHIMICA - ALTRI | 5 | S
W | DISPOSITIVI MEDICO-DIAGNOSTICI IN VITRO (D. Lgs. 332/2000) | W010290 | TEST IMMUNOCHIMICA - VARI | 4 | N
W | DISPOSITIVI MEDICO-DIAGNOSTICI IN VITRO (D. Lgs. 332/2000) | W01029001 | ANTISIERI (MONOVALENTI AND POLIVALENTI) | 5 | S
W | DISPOSITIVI MEDICO-DIAGNOSTICI IN VITRO (D. Lgs. 332/2000) | W01029002 | AMANITIA ( VELENI ORGANICI ) | 5 | S
W | DISPOSITIVI MEDICO-DIAGNOSTICI IN VITRO (D. Lgs. 332/2000) | W01029003 | TAMPONI (NON CLASSIFICABILI), REAGENTI COMPLEMENTARI, ECC (IC) | 5 | S
W | DISPOSITIVI MEDICO-DIAGNOSTICI IN VITRO (D. Lgs. 332/2000) | W01029004 | PROVETTE E SFERETTE "COATED" (NON CLASSIFICABILI) PER IMMUNOCHIMICA | 5 | S
W | DISPOSITIVI MEDICO-DIAGNOSTICI IN VITRO (D. Lgs. 332/2000) | W01029099 | REAGENTI IMMUNOCHIMICA - ALTRI | 5 | S
W | DISPOSITIVI MEDICO-DIAGNOSTICI IN VITRO (D. Lgs. 332/2000) | W0103 | EMATOLOGIA / EMOSTASI / IMMUOEMATOLOGIA / ISTOLOGIA / CITOLOGIA | 3 | N
W | DISPOSITIVI MEDICO-DIAGNOSTICI IN VITRO (D. Lgs. 332/2000) | W010301 | REAGENTI EMATOLOGIA | 4 | N
W | DISPOSITIVI MEDICO-DIAGNOSTICI IN VITRO (D. Lgs. 332/2000) | W01030101 | REAGENTI PER ANALIZZATORI (AUTOMATICI) EMATOLOGIA | 5 | N
W | DISPOSITIVI MEDICO-DIAGNOSTICI IN VITRO (D. Lgs. 332/2000) | W0103010102 | REAGENTI SPECIFICI PER RETICOLOCITI | 6 | S
W | DISPOSITIVI MEDICO-DIAGNOSTICI IN VITRO (D. Lgs. 332/2000) | W0103010103 | CONTA CELLULARE COMPLETA | 6 | S
W | DISPOSITIVI MEDICO-DIAGNOSTICI IN VITRO (D. Lgs. 332/2000) | W0103010104 | CONTA DELLE PICCOLE CELLULE | 6 | S
W | DISPOSITIVI MEDICO-DIAGNOSTICI IN VITRO (D. Lgs. 332/2000) | W0103010105 | REAGENTI CBC (FLUIDI PER PULIZIA, DILUIZIONE, LISI) | 6 | S
W | DISPOSITIVI MEDICO-DIAGNOSTICI IN VITRO (D. Lgs. 332/2000) | W0103010199 | REAGENTI PER ANALIZZATORI DI EMATOLOGIA - ALTRI | 6 | S
W | DISPOSITIVI MEDICO-DIAGNOSTICI IN VITRO (D. Lgs. 332/2000) | W01030102 | TEST PER EMOGLOBINA (TIPO) | 5 | N
W | DISPOSITIVI MEDICO-DIAGNOSTICI IN VITRO (D. Lgs. 332/2000) | W0103010201 | DETERMINAZIONI EMOGLOBINA (HB TOTALE) | 6 | S
W | DISPOSITIVI MEDICO-DIAGNOSTICI IN VITRO (D. Lgs. 332/2000) | W0103010202 | SOTTOTIPI DI EMOGLOBINA HBA2,HBC,HBF,HBS,ETC.(EXCL. HBA1) | 6 | S
W | DISPOSITIVI MEDICO-DIAGNOSTICI IN VITRO (D. Lgs. 332/2000) | W0103010299 | TEST PER EMOGLOBINA - ALTRI | 6 | S
W | DISPOSITIVI MEDICO-DIAGNOSTICI IN VITRO (D. Lgs. 332/2000) | W01030103 | COLORANTI CELLULARI PER MICROSCOPIA | 5 | N
W | DISPOSITIVI MEDICO-DIAGNOSTICI IN VITRO (D. Lgs. 332/2000) | W0103010301 | COLORANTI ISTOLOGIA/CITOLOGIA | 6 | S
W | DISPOSITIVI MEDICO-DIAGNOSTICI IN VITRO (D. Lgs. 332/2000) | W0103010302 | COLORANTI DI ROMANOWSKY | 6 | S
W | DISPOSITIVI MEDICO-DIAGNOSTICI IN VITRO (D. Lgs. 332/2000) | W0103010399 | COLORANTI PER EMATOLOGIA - ALTRI | 6 | S
W | DISPOSITIVI MEDICO-DIAGNOSTICI IN VITRO (D. Lgs. 332/2000) | W01030105 | CONTROLLI E CALIBRATORI EMATOLOGIA | 5 | N
W | DISPOSITIVI MEDICO-DIAGNOSTICI IN VITRO (D. Lgs. 332/2000) | W0103010501 | CONTROLLO PER SANGUE NORMALE | 6 | S
W | DISPOSITIVI MEDICO-DIAGNOSTICI IN VITRO (D. Lgs. 332/2000) | W0103010502 | CONTROLLO PER SANGUE ANORMALE | 6 | S
W | DISPOSITIVI MEDICO-DIAGNOSTICI IN VITRO (D. Lgs. 332/2000) | W0103010503 | CONTROLLO MULTILIVELLO PER SANGUE | 6 | S
W | DISPOSITIVI MEDICO-DIAGNOSTICI IN VITRO (D. Lgs. 332/2000) | W0103010504 | CONTROLLO EMOGLOBINA | 6 | S
W | DISPOSITIVI MEDICO-DIAGNOSTICI IN VITRO (D. Lgs. 332/2000) | W0103010505 | CONTROLLO PIASTRINE | 6 | S
W | DISPOSITIVI MEDICO-DIAGNOSTICI IN VITRO (D. Lgs. 332/2000) | W0103010506 | CONTROLLO RETICOLOCITI | 6 | S
W | DISPOSITIVI MEDICO-DIAGNOSTICI IN VITRO (D. Lgs. 332/2000) | W0103010507 | CALIBRATORI SANGUE INTERO | 6 | S
W | DISPOSITIVI MEDICO-DIAGNOSTICI IN VITRO (D. Lgs. 332/2000) | W0103010599 | CONTROLLI EMATOLOGIA - ALTRI | 6 | S
W | DISPOSITIVI MEDICO-DIAGNOSTICI IN VITRO (D. Lgs. 332/2000) | W01030106 | EMATOLOGIA - TEST RAPIDI E "POINT OF CARE" | 5 | N
W | DISPOSITIVI MEDICO-DIAGNOSTICI IN VITRO (D. Lgs. 332/2000) | W0103010601 | EMOGLOBINA (HB) | 6 | S
W | DISPOSITIVI MEDICO-DIAGNOSTICI IN VITRO (D. Lgs. 332/2000) | W0103010602 | ERITROCITI (ERY) | 6 | S
W | DISPOSITIVI MEDICO-DIAGNOSTICI IN VITRO (D. Lgs. 332/2000) | W0103010603 | EMATOCRITO (HCT) | 6 | S
W | DISPOSITIVI MEDICO-DIAGNOSTICI IN VITRO (D. Lgs. 332/2000) | W0103010604 | GLIOBULI BIANCHI | 6 | S
W | DISPOSITIVI MEDICO-DIAGNOSTICI IN VITRO (D. Lgs. 332/2000) | W0103010605 | PIASTRINE | 6 | S
W | DISPOSITIVI MEDICO-DIAGNOSTICI IN VITRO (D. Lgs. 332/2000) | W0103010699 | EMATOLOGIA - TEST RAPIDI E "POINT OF CARE" - ALTRI | 6 | S
W | DISPOSITIVI MEDICO-DIAGNOSTICI IN VITRO (D. Lgs. 332/2000) | W01030107 | REAGENTI PER VELOCITÀ DI ERITROSEDIMENTAZIONE | 5 | S
W | DISPOSITIVI MEDICO-DIAGNOSTICI IN VITRO (D. Lgs. 332/2000) | W01030190 | REAGENTI EMATOLOGIA VARI | 5 | N
W | DISPOSITIVI MEDICO-DIAGNOSTICI IN VITRO (D. Lgs. 332/2000) | W0103019001 | REAGENTI PER LA DETERMINAZIONE ENZIMI CELLULARI (G-6-PDH, PYUVATE KINASE) | 6 | S
W | DISPOSITIVI MEDICO-DIAGNOSTICI IN VITRO (D. Lgs. 332/2000) | W01030199 | REAGENTI EMATOLOGIA - ALTRI | 5 | S
W | DISPOSITIVI MEDICO-DIAGNOSTICI IN VITRO (D. Lgs. 332/2000) | W010302 | REAGENTI EMOSTASI (COAGULAZIONE) | 4 | N
W | DISPOSITIVI MEDICO-DIAGNOSTICI IN VITRO (D. Lgs. 332/2000) | W01030201 | TEST COAGULAZIONE IN GENERE | 5 | N
W | DISPOSITIVI MEDICO-DIAGNOSTICI IN VITRO (D. Lgs. 332/2000) | W0103020101 | TEMPO DI PROTROMBINA ( QUICK TEST ) | 6 | S
W | DISPOSITIVI MEDICO-DIAGNOSTICI IN VITRO (D. Lgs. 332/2000) | W0103020102 | TEMPO TROMBOPLASTINA PARZIALE ATTIVATA | 6 | S
W | DISPOSITIVI MEDICO-DIAGNOSTICI IN VITRO (D. Lgs. 332/2000) | W0103020103 | TEMPO TROMBINA / REPTILASI / TEMPO BATROXOBINA | 6 | S
W | DISPOSITIVI MEDICO-DIAGNOSTICI IN VITRO (D. Lgs. 332/2000) | W0103020104 | TEMPO COAGULAZIONE ATTIVATA | 6 | S
W | DISPOSITIVI MEDICO-DIAGNOSTICI IN VITRO (D. Lgs. 332/2000) | W0103020199 | TEST COAGULAZIONE - ALTRI | 6 | S
W | DISPOSITIVI MEDICO-DIAGNOSTICI IN VITRO (D. Lgs. 332/2000) | W01030202 | FATTORI DI COAGULAZIONE | 5 | N
W | DISPOSITIVI MEDICO-DIAGNOSTICI IN VITRO (D. Lgs. 332/2000) | W0103020201 | FIBRINOGENO (FACTOR I) | 6 | S
W | DISPOSITIVI MEDICO-DIAGNOSTICI IN VITRO (D. Lgs. 332/2000) | W0103020202 | FATTORE DI COAGULAZIONE II ( PROTROMBINA ) | 6 | S
W | DISPOSITIVI MEDICO-DIAGNOSTICI IN VITRO (D. Lgs. 332/2000) | W0103020203 | FATTORE DI COAGULAZIONE IIA ( TROMBINA ) | 6 | S
W | DISPOSITIVI MEDICO-DIAGNOSTICI IN VITRO (D. Lgs. 332/2000) | W0103020204 | FATTORE DI COAGULAZIONE V | 6 | S
W | DISPOSITIVI MEDICO-DIAGNOSTICI IN VITRO (D. Lgs. 332/2000) | W0103020205 | FATTORE DI COAGULAZIONE VII | 6 | S
W | DISPOSITIVI MEDICO-DIAGNOSTICI IN VITRO (D. Lgs. 332/2000) | W0103020206 | FATTORE DI COAGULAZIONE VIIA | 6 | S
W | DISPOSITIVI MEDICO-DIAGNOSTICI IN VITRO (D. Lgs. 332/2000) | W0103020207 | FATTORE DI COAGULAZIONE VIII | 6 | S
W | DISPOSITIVI MEDICO-DIAGNOSTICI IN VITRO (D. Lgs. 332/2000) | W0103020208 | FATTORE DI COAGULAZIONE IX | 6 | S
W | DISPOSITIVI MEDICO-DIAGNOSTICI IN VITRO (D. Lgs. 332/2000) | W0103020209 | FATTORE DI COAGULAZIONE X | 6 | S
W | DISPOSITIVI MEDICO-DIAGNOSTICI IN VITRO (D. Lgs. 332/2000) | W0103020210 | FATTORE DI COAGULAZIONE XI | 6 | S
W | DISPOSITIVI MEDICO-DIAGNOSTICI IN VITRO (D. Lgs. 332/2000) | W0103020211 | FATTORE DI COAGULAZIONE XII | 6 | S
W | DISPOSITIVI MEDICO-DIAGNOSTICI IN VITRO (D. Lgs. 332/2000) | W0103020212 | FATTORE DI COAGULAZIONE XIIA | 6 | S
W | DISPOSITIVI MEDICO-DIAGNOSTICI IN VITRO (D. Lgs. 332/2000) | W0103020213 | FATTORE DI COAGULAZIONE XIII | 6 | S
W | DISPOSITIVI MEDICO-DIAGNOSTICI IN VITRO (D. Lgs. 332/2000) | W0103020214 | FATTORE DI COAGULAZIONE HMW-KININOGENO (FITZGERALD ) | 6 | S
W | DISPOSITIVI MEDICO-DIAGNOSTICI IN VITRO (D. Lgs. 332/2000) | W0103020215 | FATTORE DI COAGULAZIONE ANTIGENE DI VON WILLEBRAND | 6 | S
W | DISPOSITIVI MEDICO-DIAGNOSTICI IN VITRO (D. Lgs. 332/2000) | W0103020216 | PRECALLICREINA/CALLICREINA FATTORE DI FLETCHER COAGULAZIONE | 6 | S
W | DISPOSITIVI MEDICO-DIAGNOSTICI IN VITRO (D. Lgs. 332/2000) | W0103020217 | FATTORE DI COAGULAZIONE DI VON WILLEBRAND RCO | 6 | S
W | DISPOSITIVI MEDICO-DIAGNOSTICI IN VITRO (D. Lgs. 332/2000) | W0103020218 | FATTORE DI COAGULAZIONE DI VON WILLEBRAND CBA | 6 | S
W | DISPOSITIVI MEDICO-DIAGNOSTICI IN VITRO (D. Lgs. 332/2000) | W0103020299 | FATTORI DI COAGULAZIONE - ALTRI | 6 | S
W | DISPOSITIVI MEDICO-DIAGNOSTICI IN VITRO (D. Lgs. 332/2000) | W01030203 | TEST SPECIALI COAGULAZIONE | 5 | N
W | DISPOSITIVI MEDICO-DIAGNOSTICI IN VITRO (D. Lgs. 332/2000) | W0103020301 | MONOMERO SENSIBILE ALLA FIBRINA | 6 | S
W | DISPOSITIVI MEDICO-DIAGNOSTICI IN VITRO (D. Lgs. 332/2000) | W0103020302 | FIBRINOPEPTIDE A | 6 | S
W | DISPOSITIVI MEDICO-DIAGNOSTICI IN VITRO (D. Lgs. 332/2000) | W0103020303 | EPARINA STANDARD | 6 | S
W | DISPOSITIVI MEDICO-DIAGNOSTICI IN VITRO (D. Lgs. 332/2000) | W0103020304 | TEST IRUDINA | 6 | S
W | DISPOSITIVI MEDICO-DIAGNOSTICI IN VITRO (D. Lgs. 332/2000) | W0103020305 | PLASMINA - A2 - COMPLESSO ANTIPLASMINA | 6 | S
W | DISPOSITIVI MEDICO-DIAGNOSTICI IN VITRO (D. Lgs. 332/2000) | W0103020306 | FRAMMENTI PROTROMBINA 1 + 2 | 6 | S
W | DISPOSITIVI MEDICO-DIAGNOSTICI IN VITRO (D. Lgs. 332/2000) | W0103020307 | COMPLESSO TROMBINA-ANTITROMBINA III | 6 | S
W | DISPOSITIVI MEDICO-DIAGNOSTICI IN VITRO (D. Lgs. 332/2000) | W0103020308 | EPARINE A BASSO PESO MOLECOLARE | 6 | S
W | DISPOSITIVI MEDICO-DIAGNOSTICI IN VITRO (D. Lgs. 332/2000) | W0103020309 | TEST DELL’ATTIVITÀ ANTI-XA PER DOAC | 6 | S
W | DISPOSITIVI MEDICO-DIAGNOSTICI IN VITRO (D. Lgs. 332/2000) | W0103020310 | TEST DELL’ATTIVITÀ ANTI-IIA PER DOAC | 6 | S
W | DISPOSITIVI MEDICO-DIAGNOSTICI IN VITRO (D. Lgs. 332/2000) | W0103020399 | TEST SPECIALI COAGULAZIONE - ALTRI | 6 | S
W | DISPOSITIVI MEDICO-DIAGNOSTICI IN VITRO (D. Lgs. 332/2000) | W01030204 | FATTORI PIASTRINICI | 5 | N
W | DISPOSITIVI MEDICO-DIAGNOSTICI IN VITRO (D. Lgs. 332/2000) | W0103020401 | FATTORI DI AGGREGAZIONE | 6 | S
W | DISPOSITIVI MEDICO-DIAGNOSTICI IN VITRO (D. Lgs. 332/2000) | W0103020402 | FATTORE PIASTRINICO 4 | 6 | S
W | DISPOSITIVI MEDICO-DIAGNOSTICI IN VITRO (D. Lgs. 332/2000) | W0103020403 | PROSTACICLINA | 6 | S
W | DISPOSITIVI MEDICO-DIAGNOSTICI IN VITRO (D. Lgs. 332/2000) | W0103020404 | TROMBOSSANO | 6 | S
W | DISPOSITIVI MEDICO-DIAGNOSTICI IN VITRO (D. Lgs. 332/2000) | W0103020405 | ß-TROMBOGLOBULINA | 6 | S
W | DISPOSITIVI MEDICO-DIAGNOSTICI IN VITRO (D. Lgs. 332/2000) | W0103020406 | TEST DI SCREENING PER EMOSTASI PRIMARIA | 6 | S
W | DISPOSITIVI MEDICO-DIAGNOSTICI IN VITRO (D. Lgs. 332/2000) | W0103020407 | RECETTORE P2Y12 | 6 | S
W | DISPOSITIVI MEDICO-DIAGNOSTICI IN VITRO (D. Lgs. 332/2000) | W0103020499 | TEST EMOSTASI PRIMARIA - ALTRI | 6 | S
W | DISPOSITIVI MEDICO-DIAGNOSTICI IN VITRO (D. Lgs. 332/2000) | W01030205 | FIBRINOLISI | 5 | N
W | DISPOSITIVI MEDICO-DIAGNOSTICI IN VITRO (D. Lgs. 332/2000) | W0103020501 | A2-ANTIPLASMINA | 6 | S
W | DISPOSITIVI MEDICO-DIAGNOSTICI IN VITRO (D. Lgs. 332/2000) | W0103020502 | PRODOTTI DI DEGRADAZIONE DEL FIBRINOGENO | 6 | S
W | DISPOSITIVI MEDICO-DIAGNOSTICI IN VITRO (D. Lgs. 332/2000) | W0103020503 | D-DIMERO | 6 | S
W | DISPOSITIVI MEDICO-DIAGNOSTICI IN VITRO (D. Lgs. 332/2000) | W0103020504 | PLASMINA | 6 | S
W | DISPOSITIVI MEDICO-DIAGNOSTICI IN VITRO (D. Lgs. 332/2000) | W0103020505 | PLASMINOGENO | 6 | S
W | DISPOSITIVI MEDICO-DIAGNOSTICI IN VITRO (D. Lgs. 332/2000) | W0103020506 | INIBITORI-ATTIVATORI DEL PLASMINOGENO | 6 | S
W | DISPOSITIVI MEDICO-DIAGNOSTICI IN VITRO (D. Lgs. 332/2000) | W0103020507 | ATTIVATORE TISSUTALE PLASMINOGENO | 6 | S
W | DISPOSITIVI MEDICO-DIAGNOSTICI IN VITRO (D. Lgs. 332/2000) | W0103020508 | UROCHINASI ATTIVATORE PLASMINOGENO | 6 | S
W | DISPOSITIVI MEDICO-DIAGNOSTICI IN VITRO (D. Lgs. 332/2000) | W0103020509 | INIBITORE DELLA FIBRINOLISI ATTIVATORE DELLA TROMBINA | 6 | S
W | DISPOSITIVI MEDICO-DIAGNOSTICI IN VITRO (D. Lgs. 332/2000) | W0103020599 | TEST FIBRINOLISI - ALTRI | 6 | S
W | DISPOSITIVI MEDICO-DIAGNOSTICI IN VITRO (D. Lgs. 332/2000) | W01030206 | INIBITORI DI COAGULAZIONE/MARCATORI TROMBOFILIA | 5 | N
W | DISPOSITIVI MEDICO-DIAGNOSTICI IN VITRO (D. Lgs. 332/2000) | W0103020601 | ANTICORPI ANTIFOSFOLIPIDI | 6 | S
W | DISPOSITIVI MEDICO-DIAGNOSTICI IN VITRO (D. Lgs. 332/2000) | W0103020602 | ANTITROMBINA III | 6 | S
W | DISPOSITIVI MEDICO-DIAGNOSTICI IN VITRO (D. Lgs. 332/2000) | W0103020603 | INIBITORE DEL FATTORE VIII DI COAGULAZIONE | 6 | S
W | DISPOSITIVI MEDICO-DIAGNOSTICI IN VITRO (D. Lgs. 332/2000) | W0103020604 | INIBITORE FATTORE IX DI COAGULAZIONE | 6 | S
W | DISPOSITIVI MEDICO-DIAGNOSTICI IN VITRO (D. Lgs. 332/2000) | W0103020605 | INIBITORE FATTORE X DI COAGULAZIONE | 6 | S
W | DISPOSITIVI MEDICO-DIAGNOSTICI IN VITRO (D. Lgs. 332/2000) | W0103020606 | MARCATORI LUPUS ANTICOAGULANTE | 6 | S
W | DISPOSITIVI MEDICO-DIAGNOSTICI IN VITRO (D. Lgs. 332/2000) | W0103020607 | PROTEINA C | 6 | S
W | DISPOSITIVI MEDICO-DIAGNOSTICI IN VITRO (D. Lgs. 332/2000) | W0103020608 | PROTEINA S | 6 | S
W | DISPOSITIVI MEDICO-DIAGNOSTICI IN VITRO (D. Lgs. 332/2000) | W0103020609 | COFATTORE II EPARINA - INIBITORE SEQUENZA FATTORE TISSUTALE | 6 | S
W | DISPOSITIVI MEDICO-DIAGNOSTICI IN VITRO (D. Lgs. 332/2000) | W0103020610 | RESISTENZA APC | 6 | S
W | DISPOSITIVI MEDICO-DIAGNOSTICI IN VITRO (D. Lgs. 332/2000) | W0103020611 | PRO C GLOBALE | 6 | S
W | DISPOSITIVI MEDICO-DIAGNOSTICI IN VITRO (D. Lgs. 332/2000) | W0103020612 | PROTEINA S - ANTIGENE LIBERO | 6 | S
W | DISPOSITIVI MEDICO-DIAGNOSTICI IN VITRO (D. Lgs. 332/2000) | W0103020613 | PROTEINA S - ANTIGENE TOTALE | 6 | S
W | DISPOSITIVI MEDICO-DIAGNOSTICI IN VITRO (D. Lgs. 332/2000) | W0103020614 | OMOCISTEINA | 6 | S
W | DISPOSITIVI MEDICO-DIAGNOSTICI IN VITRO (D. Lgs. 332/2000) | W0103020699 | INIBITORI DELLA COAGULAZIONE - ALTRI | 6 | S
W | DISPOSITIVI MEDICO-DIAGNOSTICI IN VITRO (D. Lgs. 332/2000) | W01030207 | CONTROLLI EMOSTASI | 5 | N
W | DISPOSITIVI MEDICO-DIAGNOSTICI IN VITRO (D. Lgs. 332/2000) | W0103020701 | PLASMA PER CALIBRAZIONE | 6 | S
W | DISPOSITIVI MEDICO-DIAGNOSTICI IN VITRO (D. Lgs. 332/2000) | W0103020702 | PLASMA DI CONTROLLO | 6 | S
W | DISPOSITIVI MEDICO-DIAGNOSTICI IN VITRO (D. Lgs. 332/2000) | W0103020799 | CONTROLLI EMOSTASI - ALTRI | 6 | S
W | DISPOSITIVI MEDICO-DIAGNOSTICI IN VITRO (D. Lgs. 332/2000) | W01030208 | EMOSTASI - TEST RAPIDI E "POINT OF CARE" | 5 | N
W | DISPOSITIVI MEDICO-DIAGNOSTICI IN VITRO (D. Lgs. 332/2000) | W0103020801 | TEMPO DI PROTROMBINA - TEST RAPIDI E "POINT OF CARE" | 6 | S
W | DISPOSITIVI MEDICO-DIAGNOSTICI IN VITRO (D. Lgs. 332/2000) | W0103020802 | TEST RAPIDO TEMPO TROMBOPLASTINA PARZIALE ATTIVATO | 6 | S
W | DISPOSITIVI MEDICO-DIAGNOSTICI IN VITRO (D. Lgs. 332/2000) | W0103020803 | D-DIMERO - TEST RAPIDI E "POINT OF CARE" | 6 | S
W | DISPOSITIVI MEDICO-DIAGNOSTICI IN VITRO (D. Lgs. 332/2000) | W0103020804 | TEMPO DI COAGULAZIONE ATTIVATA - TEST RAPIDI E "POINT OF CARE" | 6 | S
W | DISPOSITIVI MEDICO-DIAGNOSTICI IN VITRO (D. Lgs. 332/2000) | W0103020805 | CONTROLLI / STANDARDS/ CALIBRATORI PER TEST RAPIDI E "POINT OF CARE" | 6 | N
W | DISPOSITIVI MEDICO-DIAGNOSTICI IN VITRO (D. Lgs. 332/2000) | W010302080501 | CONTROLLI - TEST RAPIDI E "POINT OF CARE" | 7 | S
W | DISPOSITIVI MEDICO-DIAGNOSTICI IN VITRO (D. Lgs. 332/2000) | W010302080502 | STANDARD E CALIBRATORI - TEST RAPIDI E "POINT OF CARE" | 7 | S
W | DISPOSITIVI MEDICO-DIAGNOSTICI IN VITRO (D. Lgs. 332/2000) | W0103020899 | EMOSTASI - TEST RAPIDI E "POINT OF CARE" - ALTRI | 6 | S
W | DISPOSITIVI MEDICO-DIAGNOSTICI IN VITRO (D. Lgs. 332/2000) | W01030209 | REAGENTI AUSILIARI E COMPLEMENTARI (EMOSTASI) | 5 | N
W | DISPOSITIVI MEDICO-DIAGNOSTICI IN VITRO (D. Lgs. 332/2000) | W0103020901 | CLORURO DI CALCIO | 6 | S
W | DISPOSITIVI MEDICO-DIAGNOSTICI IN VITRO (D. Lgs. 332/2000) | W0103020902 | CITRATO | 6 | S
W | DISPOSITIVI MEDICO-DIAGNOSTICI IN VITRO (D. Lgs. 332/2000) | W0103020903 | TAMPONI (EMOSTASI) | 6 | S
W | DISPOSITIVI MEDICO-DIAGNOSTICI IN VITRO (D. Lgs. 332/2000) | W0103020904 | PROVETTE RIVESTITE (CITRATO, EPARINA, ECC) | 6 | S
W | DISPOSITIVI MEDICO-DIAGNOSTICI IN VITRO (D. Lgs. 332/2000) | W0103020999 | REAGENTI AUSILIARI (EMOSTASI) - ALTRI | 6 | S
W | DISPOSITIVI MEDICO-DIAGNOSTICI IN VITRO (D. Lgs. 332/2000) | W01030299 | REAGENTI EMOSTASI -ALTRI | 5 | S
W | DISPOSITIVI MEDICO-DIAGNOSTICI IN VITRO (D. Lgs. 332/2000) | W010303 | IMMUNOEMATOLOGIA (TIPIZZAZIONE GRUPPI) | 4 | N
W | DISPOSITIVI MEDICO-DIAGNOSTICI IN VITRO (D. Lgs. 332/2000) | W01030301 | TIPIZZAZIONE GRUPPI ABO | 5 | N
W | DISPOSITIVI MEDICO-DIAGNOSTICI IN VITRO (D. Lgs. 332/2000) | W0103030101 | CELLULE PER TIPIZZAZIONE GRUPPI ABO | 6 | S
W | DISPOSITIVI MEDICO-DIAGNOSTICI IN VITRO (D. Lgs. 332/2000) | W0103030102 | SIERI ABO | 6 | S
W | DISPOSITIVI MEDICO-DIAGNOSTICI IN VITRO (D. Lgs. 332/2000) | W0103030199 | TEST TIPIZZAZIONE AB0 - ALTRI | 6 | S
W | DISPOSITIVI MEDICO-DIAGNOSTICI IN VITRO (D. Lgs. 332/2000) | W01030302 | TIPIZZAZIONE RHESUS | 5 | N
W | DISPOSITIVI MEDICO-DIAGNOSTICI IN VITRO (D. Lgs. 332/2000) | W0103030201 | RHESUS D | 6 | S
W | DISPOSITIVI MEDICO-DIAGNOSTICI IN VITRO (D. Lgs. 332/2000) | W0103030202 | FENOTIPI RHESUS | 6 | S
W | DISPOSITIVI MEDICO-DIAGNOSTICI IN VITRO (D. Lgs. 332/2000) | W0103030299 | TEST TIPIZZAZIONE RHESUS - ALTRI | 6 | S
W | DISPOSITIVI MEDICO-DIAGNOSTICI IN VITRO (D. Lgs. 332/2000) | W01030303 | INDIVIDUAZIONE ANTICORPI (IMMUNOEMATOLOGIA) | 5 | N
W | DISPOSITIVI MEDICO-DIAGNOSTICI IN VITRO (D. Lgs. 332/2000) | W0103030301 | SCREENING PER ANTICORPO CELLULARE 1 | 6 | S
W | DISPOSITIVI MEDICO-DIAGNOSTICI IN VITRO (D. Lgs. 332/2000) | W0103030302 | SCREENING PER ANTICORPO CELLULARE 2 | 6 | S
W | DISPOSITIVI MEDICO-DIAGNOSTICI IN VITRO (D. Lgs. 332/2000) | W0103030303 | PANNELLI CELLULARI IDENTIFICAZIONE ANTICORPALE | 6 | S
W | DISPOSITIVI MEDICO-DIAGNOSTICI IN VITRO (D. Lgs. 332/2000) | W0103030304 | SIERO ANTIUMANO POLISPECIFICO | 6 | S
W | DISPOSITIVI MEDICO-DIAGNOSTICI IN VITRO (D. Lgs. 332/2000) | W0103030305 | SIERO ANTIUMANO MONOSPECIFICO | 6 | S
W | DISPOSITIVI MEDICO-DIAGNOSTICI IN VITRO (D. Lgs. 332/2000) | W0103030306 | MEZZI DI SUPPORTO CRESCITA (ES. ALBUMINA BOVINA, LISS, PEG) | 6 | S
W | DISPOSITIVI MEDICO-DIAGNOSTICI IN VITRO (D. Lgs. 332/2000) | W0103030307 | ENZIMI (ES. BROMELINA / PAPAINA, ECC.) | 6 | S
W | DISPOSITIVI MEDICO-DIAGNOSTICI IN VITRO (D. Lgs. 332/2000) | W0103030308 | SCREENING PER ANTICORPO CELLULARE 3 | 6 | S
W | DISPOSITIVI MEDICO-DIAGNOSTICI IN VITRO (D. Lgs. 332/2000) | W0103030399 | RILEVAZIONE DI ANTICORPI ( IMMUNOEMATOLOGIA ) - ALTRI | 6 | S
W | DISPOSITIVI MEDICO-DIAGNOSTICI IN VITRO (D. Lgs. 332/2000) | W01030304 | CONTROLLI IMMUNOEMATOLOGIA | 5 | N
W | DISPOSITIVI MEDICO-DIAGNOSTICI IN VITRO (D. Lgs. 332/2000) | W0103030401 | CELLULE CONTROLLO DI COOMBS | 6 | S
W | DISPOSITIVI MEDICO-DIAGNOSTICI IN VITRO (D. Lgs. 332/2000) | W0103030402 | KIT DI CONTROLLO (IMMUNOEMATOLOGIA) | 6 | S
W | DISPOSITIVI MEDICO-DIAGNOSTICI IN VITRO (D. Lgs. 332/2000) | W0103030499 | CONTROLLI IMMUNOEMATOLOGIA - ALTRI | 6 | S
W | DISPOSITIVI MEDICO-DIAGNOSTICI IN VITRO (D. Lgs. 332/2000) | W01030305 | TIPIZZAZIONE ANTIGENI - ALTRI | 5 | N
W | DISPOSITIVI MEDICO-DIAGNOSTICI IN VITRO (D. Lgs. 332/2000) | W0103030501 | REAGENTI PER TIPIZZAZIONE ANTIGENI - ALTRI | 6 | S
W | DISPOSITIVI MEDICO-DIAGNOSTICI IN VITRO (D. Lgs. 332/2000) | W01030309 | TIPIZZAZIONE COMBINATA GRUPPI AB0 + RHESUS | 5 | N
W | DISPOSITIVI MEDICO-DIAGNOSTICI IN VITRO (D. Lgs. 332/2000) | W0103030901 | TIPIZZAZIONE COMBINATA GRUPPI AB0 + RHESUS D | 6 | S
W | DISPOSITIVI MEDICO-DIAGNOSTICI IN VITRO (D. Lgs. 332/2000) | W0103030902 | TIPIZZAZIONE COMBINATA GRUPPI AB0 + FENOTIPI RHESUS | 6 | S
W | DISPOSITIVI MEDICO-DIAGNOSTICI IN VITRO (D. Lgs. 332/2000) | W0103030999 | TIPIZZAZIONE COMBINATA GRUPPI AB0 + RHESUS - ALTRI | 6 | S
W | DISPOSITIVI MEDICO-DIAGNOSTICI IN VITRO (D. Lgs. 332/2000) | W01030399 | TEST IMMUNOEMATOLOGIA (TIPIZZAZIONE DEL SANGUE) - ALTRI | 5 | S
W | DISPOSITIVI MEDICO-DIAGNOSTICI IN VITRO (D. Lgs. 332/2000) | W010304 | REAGENTI TIPIZZAZIONE TISSUTALE | 4 | N
W | DISPOSITIVI MEDICO-DIAGNOSTICI IN VITRO (D. Lgs. 332/2000) | W01030401 | COMPLEMENTO PER TEST HLA | 5 | S
W | DISPOSITIVI MEDICO-DIAGNOSTICI IN VITRO (D. Lgs. 332/2000) | W01030402 | SCREENING ANTICORPO HLA | 5 | S
W | DISPOSITIVI MEDICO-DIAGNOSTICI IN VITRO (D. Lgs. 332/2000) | W01030403 | TIPIZZAZIONE ANTIGENE HLA | 5 | S
W | DISPOSITIVI MEDICO-DIAGNOSTICI IN VITRO (D. Lgs. 332/2000) | W01030404 | CELLULE CONTROLLO HLA | 5 | S
W | DISPOSITIVI MEDICO-DIAGNOSTICI IN VITRO (D. Lgs. 332/2000) | W01030405 | MEZZI DI SEPARAZIONE LINFOCITARIA | 5 | S
W | DISPOSITIVI MEDICO-DIAGNOSTICI IN VITRO (D. Lgs. 332/2000) | W01030406 | MEZZI STABILIZZAZIONE LINFOCITARIA | 5 | S
W | DISPOSITIVI MEDICO-DIAGNOSTICI IN VITRO (D. Lgs. 332/2000) | W01030499 | REAGENTI TIPIZZAZIONE TISSUTALE - ALTRI | 5 | S
W | DISPOSITIVI MEDICO-DIAGNOSTICI IN VITRO (D. Lgs. 332/2000) | W010306 | CITOCHINE (LINFOCHINE) / IMMUNOMODULATORI | 4 | N
W | DISPOSITIVI MEDICO-DIAGNOSTICI IN VITRO (D. Lgs. 332/2000) | W01030601 | INTERFERONI (α, β, ɣ…) | 5 | S
W | DISPOSITIVI MEDICO-DIAGNOSTICI IN VITRO (D. Lgs. 332/2000) | W01030602 | ANTIGENI SOLUBILI / RECETTORI | 5 | S
W | DISPOSITIVI MEDICO-DIAGNOSTICI IN VITRO (D. Lgs. 332/2000) | W01030603 | FATTORI NECROSI TUMORALE (TNFα,TNFβ, ...) | 5 | S
W | DISPOSITIVI MEDICO-DIAGNOSTICI IN VITRO (D. Lgs. 332/2000) | W01030604 | RECETTORI DI FATTORI NECROSI TUMORALE (TNF-R1, TNF-R2, ...) | 5 | S
W | DISPOSITIVI MEDICO-DIAGNOSTICI IN VITRO (D. Lgs. 332/2000) | W01030605 | FATTORI STIMOLANTI COLONIZZAZIONE (G-CSF,M-CSF,GM-CSF) | 5 | S
W | DISPOSITIVI MEDICO-DIAGNOSTICI IN VITRO (D. Lgs. 332/2000) | W01030606 | INTERLEUCHINE (ESCLUSO IL-6) | 5 | S
W | DISPOSITIVI MEDICO-DIAGNOSTICI IN VITRO (D. Lgs. 332/2000) | W01030607 | RECETTORI INTERLEUCHINE (IL-2R,IL6R ...) | 5 | S
W | DISPOSITIVI MEDICO-DIAGNOSTICI IN VITRO (D. Lgs. 332/2000) | W01030608 | CALIBRATORI/CONTROLLI CITOCHINE | 5 | S
W | DISPOSITIVI MEDICO-DIAGNOSTICI IN VITRO (D. Lgs. 332/2000) | W01030609 | INTERLEUCHINE 6 (IL-6) | 5 | S
W | DISPOSITIVI MEDICO-DIAGNOSTICI IN VITRO (D. Lgs. 332/2000) | W01030699 | LINFOCHINE / IMMUNOMODULATORI - ALTRI | 5 | S
W | DISPOSITIVI MEDICO-DIAGNOSTICI IN VITRO (D. Lgs. 332/2000) | W010307 | REAGENTI ISTOLOGIA / CITOLOGIA | 4 | N
W | DISPOSITIVI MEDICO-DIAGNOSTICI IN VITRO (D. Lgs. 332/2000) | W01030701 | KIT/REAGENTI PER COLTURA CROMOSOMI | 5 | S
W | DISPOSITIVI MEDICO-DIAGNOSTICI IN VITRO (D. Lgs. 332/2000) | W01030702 | REAGENTI MARCATURA CITOCHIMICA | 5 | S
W | DISPOSITIVI MEDICO-DIAGNOSTICI IN VITRO (D. Lgs. 332/2000) | W01030703 | REAGENTI IBRIDAZIONE DNA IN SITU | 5 | S
W | DISPOSITIVI MEDICO-DIAGNOSTICI IN VITRO (D. Lgs. 332/2000) | W01030704 | MEZZI DI IMMERSIONE (ISTOLOGIA/CITOLOGIA) | 5 | S
W | DISPOSITIVI MEDICO-DIAGNOSTICI IN VITRO (D. Lgs. 332/2000) | W01030705 | REAGENTI FISSAZIONE (ISTOLOGIA/CITOLOGIA) | 5 | S
W | DISPOSITIVI MEDICO-DIAGNOSTICI IN VITRO (D. Lgs. 332/2000) | W01030706 | MEZZI DI MONTAGGIO PER ISTOLOGIA /CITOLOGIA | 5 | S
W | DISPOSITIVI MEDICO-DIAGNOSTICI IN VITRO (D. Lgs. 332/2000) | W01030707 | COLORANTI IN POLVERE (ISTOLOGIA / CITOLOGIA) | 5 | S
W | DISPOSITIVI MEDICO-DIAGNOSTICI IN VITRO (D. Lgs. 332/2000) | W01030708 | SOLUZIONI COLORANTI (ISTOLOGIA/CITOLOGIA) | 5 | S
W | DISPOSITIVI MEDICO-DIAGNOSTICI IN VITRO (D. Lgs. 332/2000) | W01030709 | ANTISIERI PRIMARI PER IMMUNOISTOLOGIA | 5 | S
W | DISPOSITIVI MEDICO-DIAGNOSTICI IN VITRO (D. Lgs. 332/2000) | W01030710 | ANTISIERI SECONDARI PER IMMUNOISTOLOGIA | 5 | S
W | DISPOSITIVI MEDICO-DIAGNOSTICI IN VITRO (D. Lgs. 332/2000) | W01030711 | KIT DI IMMUNOISTOLOGIA | 5 | S
W | DISPOSITIVI MEDICO-DIAGNOSTICI IN VITRO (D. Lgs. 332/2000) | W01030799 | REAGENTI ISTOLOGIA / CITOLOGIA - ALTRI | 5 | S
W | DISPOSITIVI MEDICO-DIAGNOSTICI IN VITRO (D. Lgs. 332/2000) | W010308 | ANTICORPI MONOCLONALI / CITOMETRIA A FLUSSO | 4 | N
W | DISPOSITIVI MEDICO-DIAGNOSTICI IN VITRO (D. Lgs. 332/2000) | W01030801 | ANTICORPI MONOCLONALI PER ANTIGENI DI SUPERFICIE CELLULARE | 5 | N
W | DISPOSITIVI MEDICO-DIAGNOSTICI IN VITRO (D. Lgs. 332/2000) | W0103080101 | ANTICORPI PER SOTTOTIPIZZAZIONE CELLULE B E T | 6 | S
W | DISPOSITIVI MEDICO-DIAGNOSTICI IN VITRO (D. Lgs. 332/2000) | W0103080102 | ANTICORPI PER I DETERMINANTI HLA CLASSE II | 6 | S
W | DISPOSITIVI MEDICO-DIAGNOSTICI IN VITRO (D. Lgs. 332/2000) | W0103080103 | ANTICORPI PER TIPIZZAZIONE LINFOMA (ECCETTO TIPIZZAZIONE CELLULE B E T) | 6 | S
W | DISPOSITIVI MEDICO-DIAGNOSTICI IN VITRO (D. Lgs. 332/2000) | W0103080104 | ANTCORPI PER RICONOSCIMENTO RECETTORI SUPERFICIE CELLULARE | 6 | S
W | DISPOSITIVI MEDICO-DIAGNOSTICI IN VITRO (D. Lgs. 332/2000) | W0103080105 | ANTICORPI PER SOTTOTIPIZZAZIONE LEUCEMIA (ECCETTO TIPIZZAZIONE CELLULE B E T) | 6 | S
W | DISPOSITIVI MEDICO-DIAGNOSTICI IN VITRO (D. Lgs. 332/2000) | W0103080106 | ANTICORPI PER SOTTOTIPIZZAZIONE LINFOCITARIA | 6 | S
W | DISPOSITIVI MEDICO-DIAGNOSTICI IN VITRO (D. Lgs. 332/2000) | W0103080199 | ANTICORPI MONOCLONALI PER ANTIGENI DI SUPERFICIE - ALTRI | 6 | S
W | DISPOSITIVI MEDICO-DIAGNOSTICI IN VITRO (D. Lgs. 332/2000) | W01030802 | ANTICORPI MONOCLONALI PER ANTIGENI CITOPLASMATICI | 5 | N
W | DISPOSITIVI MEDICO-DIAGNOSTICI IN VITRO (D. Lgs. 332/2000) | W0103080201 | ANTICORPI MONOCLONALI PER IL RICONOSCIMENTO DI ENZIMI | 6 | S
W | DISPOSITIVI MEDICO-DIAGNOSTICI IN VITRO (D. Lgs. 332/2000) | W0103080202 | IgA, IgD, IgM, IgG, IgE | 6 | S
W | DISPOSITIVI MEDICO-DIAGNOSTICI IN VITRO (D. Lgs. 332/2000) | W0103080203 | ANTICORPI MONOCLONALI PER L'INDIVIDUAZIONE DI CELLULE SECERNENTI CATENE LEGGERE KAPPA O LAMBDA | 6 | S
W | DISPOSITIVI MEDICO-DIAGNOSTICI IN VITRO (D. Lgs. 332/2000) | W0103080204 | MARKER DELLA PROLIFERAZIONE CELLULARE | 6 | S
W | DISPOSITIVI MEDICO-DIAGNOSTICI IN VITRO (D. Lgs. 332/2000) | W0103080299 | ANTICORPI MONOCLONALI PER ANTIGENI CITOPLASMATICI - ALTRI | 6 | S
W | DISPOSITIVI MEDICO-DIAGNOSTICI IN VITRO (D. Lgs. 332/2000) | W01030803 | REAGENTI PER LA CONTA DI CELLULE STAMINALI | 5 | S
W | DISPOSITIVI MEDICO-DIAGNOSTICI IN VITRO (D. Lgs. 332/2000) | W01030804 | CONTROLLI PER CITOMETRIA A FLUSSO | 5 | N
W | DISPOSITIVI MEDICO-DIAGNOSTICI IN VITRO (D. Lgs. 332/2000) | W0103080401 | BIGLIE DI CONTROLLO | 6 | S
W | DISPOSITIVI MEDICO-DIAGNOSTICI IN VITRO (D. Lgs. 332/2000) | W0103080402 | CONTROLLI PER LEUCOCITI | 6 | S
W | DISPOSITIVI MEDICO-DIAGNOSTICI IN VITRO (D. Lgs. 332/2000) | W0103080403 | CONTROLLI PER LA SOTTOTIPIZZAZIONE DEI LINFOCITI | 6 | S
W | DISPOSITIVI MEDICO-DIAGNOSTICI IN VITRO (D. Lgs. 332/2000) | W0103080404 | CONTROLLI PER LA CONTA DI CELLULE STAMINALI | 6 | S
W | DISPOSITIVI MEDICO-DIAGNOSTICI IN VITRO (D. Lgs. 332/2000) | W0103080499 | CONTROLLI PER CITOMETRIA A FLUSSO - ALTRI | 6 | S
W | DISPOSITIVI MEDICO-DIAGNOSTICI IN VITRO (D. Lgs. 332/2000) | W01030805 | REAGENTI AUSILIARI E SUPPLEMENTARI PER CITOMETRIA A FLUSSO | 5 | N
W | DISPOSITIVI MEDICO-DIAGNOSTICI IN VITRO (D. Lgs. 332/2000) | W0103080501 | REAGENTI PER LA COLORAZIONE DEL NUCLEO CELLULARE | 6 | S
W | DISPOSITIVI MEDICO-DIAGNOSTICI IN VITRO (D. Lgs. 332/2000) | W0103080502 | COLORANTI PER L'INDIVIDUAZIONE DEI RETICOLOCITI | 6 | S
W | DISPOSITIVI MEDICO-DIAGNOSTICI IN VITRO (D. Lgs. 332/2000) | W0103080599 | REAGENTI AUSILIARI E SUPPLEMENTARI PER CITOMETRIA A FLUSSO - ALTRI | 6 | S
W | DISPOSITIVI MEDICO-DIAGNOSTICI IN VITRO (D. Lgs. 332/2000) | W01030806 | REAGENTI VARI PER CITOMETRIA A FLUSSO | 5 | N
W | DISPOSITIVI MEDICO-DIAGNOSTICI IN VITRO (D. Lgs. 332/2000) | W0103080699 | REAGENTI PER CITOMETRIA A FLUSSO - ALTRI | 6 | S
W | DISPOSITIVI MEDICO-DIAGNOSTICI IN VITRO (D. Lgs. 332/2000) | W010399 | TEST EMATOLOGIA / EMOSTATI / IMMUNOEMATOLOGIA / ISTOLOGIA / CITOLOGIA - ALTRI | 4 | S
W | DISPOSITIVI MEDICO-DIAGNOSTICI IN VITRO (D. Lgs. 332/2000) | W0104 | MICROBIOLOGIA | 3 | N
W | DISPOSITIVI MEDICO-DIAGNOSTICI IN VITRO (D. Lgs. 332/2000) | W010401 | BATTERIOLOGIA - TERRENI DI COLTURA | 4 | N
W | DISPOSITIVI MEDICO-DIAGNOSTICI IN VITRO (D. Lgs. 332/2000) | W01040101 | TERRENI DI COLTURA DISIDRATATI (TCD - BATTERIOLOGIA) | 5 | N
W | DISPOSITIVI MEDICO-DIAGNOSTICI IN VITRO (D. Lgs. 332/2000) | W0104010101 | TCD ( ECCETTO TEST DI SUSCETTIBILTÀ ) | 6 | S
W | DISPOSITIVI MEDICO-DIAGNOSTICI IN VITRO (D. Lgs. 332/2000) | W0104010102 | TCD ( TEST DI SUSCETTIBILTÀ ) | 6 | S
W | DISPOSITIVI MEDICO-DIAGNOSTICI IN VITRO (D. Lgs. 332/2000) | W0104010103 | MATERIE PRIME PER LA PREPARAZIONE DI TCD (AGAR, PEPTONI..) | 6 | S
W | DISPOSITIVI MEDICO-DIAGNOSTICI IN VITRO (D. Lgs. 332/2000) | W0104010104 | ADDITIVI PER TCD (SUPPLEMENTI DI CRESCITA, AGENTI SELETTIVI…) | 6 | S
W | DISPOSITIVI MEDICO-DIAGNOSTICI IN VITRO (D. Lgs. 332/2000) | W0104010199 | TCD - ALTRI | 6 | S
W | DISPOSITIVI MEDICO-DIAGNOSTICI IN VITRO (D. Lgs. 332/2000) | W01040102 | TERRENI PRONTI IN PROVETTA (BATTERIOLOGIA) | 5 | N
W | DISPOSITIVI MEDICO-DIAGNOSTICI IN VITRO (D. Lgs. 332/2000) | W0104010202 | TERRENI PER ISOLAMENTO DEI MICOBATTERI (PROVETTE) | 6 | S
W | DISPOSITIVI MEDICO-DIAGNOSTICI IN VITRO (D. Lgs. 332/2000) | W0104010203 | TERRENI DI TRASPORTO (PROVETTE) | 6 | S
W | DISPOSITIVI MEDICO-DIAGNOSTICI IN VITRO (D. Lgs. 332/2000) | W0104010204 | CAMPIONI DI TRASPORTO PER ANALISI NAS | 6 | S
W | DISPOSITIVI MEDICO-DIAGNOSTICI IN VITRO (D. Lgs. 332/2000) | W0104010205 | DIP SLIDE (BATTERIOLOGIA) | 6 | S
W | DISPOSITIVI MEDICO-DIAGNOSTICI IN VITRO (D. Lgs. 332/2000) | W0104010206 | TERRENI DI COLTURA IN PROVETTA (SOLIDI E LIQUIDI) | 6 | S
W | DISPOSITIVI MEDICO-DIAGNOSTICI IN VITRO (D. Lgs. 332/2000) | W0104010299 | TERRENI IN PROVETTA - ALTRI | 6 | S
W | DISPOSITIVI MEDICO-DIAGNOSTICI IN VITRO (D. Lgs. 332/2000) | W01040103 | TERRENI PRONTI IN FLACONI (BATTERIOLOGIA) | 5 | N
W | DISPOSITIVI MEDICO-DIAGNOSTICI IN VITRO (D. Lgs. 332/2000) | W0104010306 | TERRENI DI COLTURA IN FLACONI | 6 | S
W | DISPOSITIVI MEDICO-DIAGNOSTICI IN VITRO (D. Lgs. 332/2000) | W01040104 | TERRENI PRONTI IN PIASTRA (BATTERIOLOGIA) | 5 | N
W | DISPOSITIVI MEDICO-DIAGNOSTICI IN VITRO (D. Lgs. 332/2000) | W0104010402 | TERRENI PER ID CON SUBSTRATO CROMOGENICO (PIASTRE) | 6 | S
W | DISPOSITIVI MEDICO-DIAGNOSTICI IN VITRO (D. Lgs. 332/2000) | W0104010403 | TERRENI PER TEST DI SUSCETTIBILITÀ (PIASTRE) | 6 | S
W | DISPOSITIVI MEDICO-DIAGNOSTICI IN VITRO (D. Lgs. 332/2000) | W0104010404 | TERRENI CON INDICATORI CROMOGENICI DI RESISTENZA (PIASTRE) | 6 | S
W | DISPOSITIVI MEDICO-DIAGNOSTICI IN VITRO (D. Lgs. 332/2000) | W0104010405 | TERRENI NON CROMOGENICI (PIASTRE) | 6 | S
W | DISPOSITIVI MEDICO-DIAGNOSTICI IN VITRO (D. Lgs. 332/2000) | W0104010407 | COMBINAZIONE DI TERRENI CROMOGENICI E NON (DOPPIA PIASTRA) | 6 | S
W | DISPOSITIVI MEDICO-DIAGNOSTICI IN VITRO (D. Lgs. 332/2000) | W0104010499 | TERRENI PRONTI IN PIASTRA - ALTRI | 6 | S
W | DISPOSITIVI MEDICO-DIAGNOSTICI IN VITRO (D. Lgs. 332/2000) | W01040105 | EMOCOLTURE (MANUALI ED AUTOMATIZZATE) | 5 | N
W | DISPOSITIVI MEDICO-DIAGNOSTICI IN VITRO (D. Lgs. 332/2000) | W0104010501 | FLACONI (EMOCOLTURA - MANUALE) | 6 | S
W | DISPOSITIVI MEDICO-DIAGNOSTICI IN VITRO (D. Lgs. 332/2000) | W0104010504 | FLACONI (EMOCOLTURA - AUTOMATIZZATA) | 6 | S
W | DISPOSITIVI MEDICO-DIAGNOSTICI IN VITRO (D. Lgs. 332/2000) | W0104010599 | EMOCOLTURE MANUALI (CONCENTRATORI, INATTIVATORI ANTIBIOTICI, ECC.) - ALTRI | 6 | S
W | DISPOSITIVI MEDICO-DIAGNOSTICI IN VITRO (D. Lgs. 332/2000) | W01040106 | COLTURA MICOBATTERI (MANUALE - AUTOMATIZZATA) | 5 | N
W | DISPOSITIVI MEDICO-DIAGNOSTICI IN VITRO (D. Lgs. 332/2000) | W0104010602 | FLACONI PEDIATRICI (EMOCOLTURA - AUTOMATIZZATA) | 6 | S
W | DISPOSITIVI MEDICO-DIAGNOSTICI IN VITRO (D. Lgs. 332/2000) | W0104010603 | TERRENI PER MICOBATTERI (FLACONI) - AUTOMATIZZATI | 6 | S
W | DISPOSITIVI MEDICO-DIAGNOSTICI IN VITRO (D. Lgs. 332/2000) | W0104010604 | COLTURE PER MICOBATTERI - MANUALI | 6 | S
W | DISPOSITIVI MEDICO-DIAGNOSTICI IN VITRO (D. Lgs. 332/2000) | W0104010699 | COLTURA PER MICOBATTERI (MANUALE - AUTOMATIZZATA - SUPPLEMENTI) - ALTRI | 6 | S
W | DISPOSITIVI MEDICO-DIAGNOSTICI IN VITRO (D. Lgs. 332/2000) | W01040107 | SCREENING DELLE URINE (BATTERIOLOGIA) | 5 | N
W | DISPOSITIVI MEDICO-DIAGNOSTICI IN VITRO (D. Lgs. 332/2000) | W0104010701 | SISTEMI DI SCREENING DELLE URINE - AUTOMATIZZATI | 6 | S
W | DISPOSITIVI MEDICO-DIAGNOSTICI IN VITRO (D. Lgs. 332/2000) | W0104010702 | SCREENING DELLE URINE MANUALE (STRISCE ECC.) | 6 | S
W | DISPOSITIVI MEDICO-DIAGNOSTICI IN VITRO (D. Lgs. 332/2000) | W0104010703 | SCREENING DELLE URINE (DIPSLIDE ECC.) | 6 | S
W | DISPOSITIVI MEDICO-DIAGNOSTICI IN VITRO (D. Lgs. 332/2000) | W0104010799 | SCREENING DELLE URINE ( BATTERIOLOGIA) - ALTRI | 6 | S
W | DISPOSITIVI MEDICO-DIAGNOSTICI IN VITRO (D. Lgs. 332/2000) | W01040108 | COLORANTI E TAMPONI (BATTERIOLOGIA) | 5 | N
W | DISPOSITIVI MEDICO-DIAGNOSTICI IN VITRO (D. Lgs. 332/2000) | W0104010804 | COLORANTI | 6 | S
W | DISPOSITIVI MEDICO-DIAGNOSTICI IN VITRO (D. Lgs. 332/2000) | W0104010805 | TAMPONI | 6 | S
W | DISPOSITIVI MEDICO-DIAGNOSTICI IN VITRO (D. Lgs. 332/2000) | W0104010899 | COLORANTI, TAMPONI E CONTROLLI - ALTRI | 6 | S
W | DISPOSITIVI MEDICO-DIAGNOSTICI IN VITRO (D. Lgs. 332/2000) | W01040109 | SISTEMI DI GENERAZIONE AMBIENTALE | 5 | N
W | DISPOSITIVI MEDICO-DIAGNOSTICI IN VITRO (D. Lgs. 332/2000) | W0104010901 | KIT PER LA GENERAZIONE DI GAS | 6 | S
W | DISPOSITIVI MEDICO-DIAGNOSTICI IN VITRO (D. Lgs. 332/2000) | W0104010999 | SISTEMI DI GENERAZIONE AMBIENTALE - ALTRI | 6 | S
W | DISPOSITIVI MEDICO-DIAGNOSTICI IN VITRO (D. Lgs. 332/2000) | W01040206 | IDENTIFICAZIONE ACIDI NUCLEICI (BATTERIOLOGIA) | 5 | N
W | DISPOSITIVI MEDICO-DIAGNOSTICI IN VITRO (D. Lgs. 332/2000) | W0104020601 | IDENTIFICAZIONE ACIDI NUCLEICI - MANUALE | 6 | S
W | DISPOSITIVI MEDICO-DIAGNOSTICI IN VITRO (D. Lgs. 332/2000) | W0104020602 | IDENTIFICAZIONE ACIDI NUCLEICI MRSA -MANUALE/ AUTOMATIZZATA | 6 | S
W | DISPOSITIVI MEDICO-DIAGNOSTICI IN VITRO (D. Lgs. 332/2000) | W0104020603 | IDENTIFICAZIONE ACIDI NUCLEICI ALTRI MARKER DI RESISTENZA -MANUALE/ AUTOMATIZZATA (ESBL, CARBAPENEMASI,…) | 6 | S
W | DISPOSITIVI MEDICO-DIAGNOSTICI IN VITRO (D. Lgs. 332/2000) | W0104020604 | IDENTIFICAZIONE ACIDI NUCLEICI VRE DI RESISTENZA -MANUALE/AUTOMATIZZATA | 6 | S
W | DISPOSITIVI MEDICO-DIAGNOSTICI IN VITRO (D. Lgs. 332/2000) | W0104020699 | IDENTIFICAZIONE ACIDI NUCLEICI (BATTERIOLOGIA) - ALTRI | 6 | S
W | DISPOSITIVI MEDICO-DIAGNOSTICI IN VITRO (D. Lgs. 332/2000) | W010403 | MICOLOGIA | 4 | N
W | DISPOSITIVI MEDICO-DIAGNOSTICI IN VITRO (D. Lgs. 332/2000) | W01040301 | TERRENI DI COLTURA DISIDRATATI (TCD - MICOLOGIA) | 5 | N
W | DISPOSITIVI MEDICO-DIAGNOSTICI IN VITRO (D. Lgs. 332/2000) | W0104030101 | TCD PER LIEVITI E FUNGHI | 6 | S
W | DISPOSITIVI MEDICO-DIAGNOSTICI IN VITRO (D. Lgs. 332/2000) | W0104030199 | TCD (MICOLOGIA) - ALTRI | 6 | S
W | DISPOSITIVI MEDICO-DIAGNOSTICI IN VITRO (D. Lgs. 332/2000) | W01040302 | TERRENI PRONTI IN PIASTRA (MICOLOGIA) | 5 | N
W | DISPOSITIVI MEDICO-DIAGNOSTICI IN VITRO (D. Lgs. 332/2000) | W0104030201 | TPP PER LIEVITI E FUNGHI | 6 | S
W | DISPOSITIVI MEDICO-DIAGNOSTICI IN VITRO (D. Lgs. 332/2000) | W0104030202 | TERRENI CON SUBSTRATI INCORPORATI PER LIEVITI E FUNGHI | 6 | S
W | DISPOSITIVI MEDICO-DIAGNOSTICI IN VITRO (D. Lgs. 332/2000) | W0104030299 | TERRENI DI COLTURA PRONTI IN PIASTRA (MICOLOGIA) - ALTRI | 6 | S
W | DISPOSITIVI MEDICO-DIAGNOSTICI IN VITRO (D. Lgs. 332/2000) | W01040303 | TERRENI IN PROVETTE E FLACONI PER LIEVITI E FUNGHI | 5 | N
W | DISPOSITIVI MEDICO-DIAGNOSTICI IN VITRO (D. Lgs. 332/2000) | W0104030301 | TERRENI IN PROVETTE PER LIEVITI E FUNGHI | 6 | S
W | DISPOSITIVI MEDICO-DIAGNOSTICI IN VITRO (D. Lgs. 332/2000) | W0104030302 | DIP SLIDE (MICOLOGIA) | 6 | S
W | DISPOSITIVI MEDICO-DIAGNOSTICI IN VITRO (D. Lgs. 332/2000) | W0104030303 | TERRENI IN FLACONI PER LIEVITI E FUNGHI | 6 | S
W | DISPOSITIVI MEDICO-DIAGNOSTICI IN VITRO (D. Lgs. 332/2000) | W0104030399 | TERRENI IN PROVETTA PER LIEVITI E FUNGHI - ALTRI | 6 | S
W | DISPOSITIVI MEDICO-DIAGNOSTICI IN VITRO (D. Lgs. 332/2000) | W01040304 | IDENTIFICAZIONE (MICOLOGIA) | 5 | N
W | DISPOSITIVI MEDICO-DIAGNOSTICI IN VITRO (D. Lgs. 332/2000) | W0104030403 | SISTEMI DI IDENTIFICAZIONE PER LIEVITI E FUNGHI - AUTOMATIZZATI | 6 | S
W | DISPOSITIVI MEDICO-DIAGNOSTICI IN VITRO (D. Lgs. 332/2000) | W0104030404 | SISTEMI DI IDENTIFICAZIONE PER LIEVITI E FUNGHI /NAS | 6 | S
W | DISPOSITIVI MEDICO-DIAGNOSTICI IN VITRO (D. Lgs. 332/2000) | W0104030405 | SISTEMI DI IDENTIFICAZIONE PER LIEVITI E FUNGHI - MANUALI | 6 | S
W | DISPOSITIVI MEDICO-DIAGNOSTICI IN VITRO (D. Lgs. 332/2000) | W0104030499 | SISTEMI AUTOMATIZZATI DI IDENTIFICAZIONE PER LIEVITI E FUNGHI - ALTRI | 6 | S
W | DISPOSITIVI MEDICO-DIAGNOSTICI IN VITRO (D. Lgs. 332/2000) | W01040305 | IDENTIFICAZIONE SIEROLOGICA (MICOLOGIA) | 5 | N
W | DISPOSITIVI MEDICO-DIAGNOSTICI IN VITRO (D. Lgs. 332/2000) | W0104030501 | IDENTIFICAZIONE SIEROLOGICA DI LIEVITI E FUNGHI | 6 | S
W | DISPOSITIVI MEDICO-DIAGNOSTICI IN VITRO (D. Lgs. 332/2000) | W0104030599 | TEST PER L'IDENTIFICAZIONE SIEROLOGICA DI LIEVITI E FUNGHI - ALTRI | 6 | S
W | DISPOSITIVI MEDICO-DIAGNOSTICI IN VITRO (D. Lgs. 332/2000) | W01040306 | TEST DI SENSIBILITÀ (MICOLOGIA) | 5 | N
W | DISPOSITIVI MEDICO-DIAGNOSTICI IN VITRO (D. Lgs. 332/2000) | W0104030601 | SISTEMI PER TEST DI SENSIBILITÀ DI LIEVITI E FUNGHI | 6 | N
W | DISPOSITIVI MEDICO-DIAGNOSTICI IN VITRO (D. Lgs. 332/2000) | W010403060101 | SISTEMI PER TEST DI SENSIBILITÀ DI LIEVITI E FUNGHI - MANUALI | 7 | S
W | DISPOSITIVI MEDICO-DIAGNOSTICI IN VITRO (D. Lgs. 332/2000) | W010403060102 | SISTEMI PER TEST DI SENSIBILITÀ DI LIEVITI E FUNGHI - AUTOMATIZZATI | 7 | S
W | DISPOSITIVI MEDICO-DIAGNOSTICI IN VITRO (D. Lgs. 332/2000) | W010403060199 | SISTEMI PER TEST DI SENSIBILITÀ DI LIEVITI E FUNGHI - ALTRI | 7 | S
W | DISPOSITIVI MEDICO-DIAGNOSTICI IN VITRO (D. Lgs. 332/2000) | W010404 | COLTURA TISSUTALE PER VIROLOGIA | 4 | N
W | DISPOSITIVI MEDICO-DIAGNOSTICI IN VITRO (D. Lgs. 332/2000) | W01040401 | CELLULE PER COLTURA TISSUTALE | 5 | S
W | DISPOSITIVI MEDICO-DIAGNOSTICI IN VITRO (D. Lgs. 332/2000) | W01040402 | TERRENI PER COLTURA TISSUTALE | 5 | S
W | DISPOSITIVI MEDICO-DIAGNOSTICI IN VITRO (D. Lgs. 332/2000) | W01040403 | SIERO PER COLTURA TISSUTALE | 5 | S
W | DISPOSITIVI MEDICO-DIAGNOSTICI IN VITRO (D. Lgs. 332/2000) | W01040404 | ALTRI ADDITIVI E SOLUZIONI PER COLTURA TISSUTALE | 5 | S
W | DISPOSITIVI MEDICO-DIAGNOSTICI IN VITRO (D. Lgs. 332/2000) | W01040499 | REAGENTI PER COLTURA VIRALE - ALTRI | 5 | S
W | DISPOSITIVI MEDICO-DIAGNOSTICI IN VITRO (D. Lgs. 332/2000) | W010405 | PARASSITOLOGIA (MICROBIOLOGIA) | 4 | N
W | DISPOSITIVI MEDICO-DIAGNOSTICI IN VITRO (D. Lgs. 332/2000) | W01040501 | REAGENTI PER PARASSITOLOGIA | 5 | N
W | DISPOSITIVI MEDICO-DIAGNOSTICI IN VITRO (D. Lgs. 332/2000) | W0104050101 | REAGENTI PER ESTRAZIONE PER PARASSITOLOGIA | 6 | S
W | DISPOSITIVI MEDICO-DIAGNOSTICI IN VITRO (D. Lgs. 332/2000) | W0104050102 | COLORANTI PER PARASSITOLOGIA | 6 | S
W | DISPOSITIVI MEDICO-DIAGNOSTICI IN VITRO (D. Lgs. 332/2000) | W0104050199 | REAGENTI PER PARASSITOLOGIA - ALTRI | 6 | S
W | DISPOSITIVI MEDICO-DIAGNOSTICI IN VITRO (D. Lgs. 332/2000) | W01040502 | RICERCA ED IDENTIFICAZIONE (PARASSITOLOGIA) | 5 | N
W | DISPOSITIVI MEDICO-DIAGNOSTICI IN VITRO (D. Lgs. 332/2000) | W0104050201 | PNEUMOCYSTIS CARINII | 6 | S
W | DISPOSITIVI MEDICO-DIAGNOSTICI IN VITRO (D. Lgs. 332/2000) | W0104050202 | PLASMODIUM FALCIPARUM | 6 | S
W | DISPOSITIVI MEDICO-DIAGNOSTICI IN VITRO (D. Lgs. 332/2000) | W0104050203 | CRYPTOSPORIDIUM | 6 | S
W | DISPOSITIVI MEDICO-DIAGNOSTICI IN VITRO (D. Lgs. 332/2000) | W0104050299 | RICERCA ED IDENTIFICAZIONE (PARASSITOLOGIA) - ALTRI | 6 | S
W | DISPOSITIVI MEDICO-DIAGNOSTICI IN VITRO (D. Lgs. 332/2000) | W010406 | CONTROLLI/STANDARD/CALIBRATORI - MICROBIOLOGIA | 4 | N
W | DISPOSITIVI MEDICO-DIAGNOSTICI IN VITRO (D. Lgs. 332/2000) | W01040601 | CEPPI BATTERICI PER IL CONTROLLO DI QUALITA' IN BATTERIOLOGIA | 5 | S
W | DISPOSITIVI MEDICO-DIAGNOSTICI IN VITRO (D. Lgs. 332/2000) | W01040699 | CONTROLLI/STANDARD/CALIBRATORI IN MICROBIOLOGIA - ALTRI | 5 | S
W | DISPOSITIVI MEDICO-DIAGNOSTICI IN VITRO (D. Lgs. 332/2000) | W010407 | MICROBIOLOGIA - TEST RAPIDI E "POINT OF CARE" | 4 | S
W | DISPOSITIVI MEDICO-DIAGNOSTICI IN VITRO (D. Lgs. 332/2000) | W010408 | TEST DI IDENTIFICAZIONE BIOCHIMICA E DI SENSIBILITÀ | 4 | N
W | DISPOSITIVI MEDICO-DIAGNOSTICI IN VITRO (D. Lgs. 332/2000) | W01040801 | TEST DI IDENTIFICAZIONE BIOCHIMICA E SENSIBILITA'-AUTOMATIZZATA | 5 | N
W | DISPOSITIVI MEDICO-DIAGNOSTICI IN VITRO (D. Lgs. 332/2000) | W0104080101 | IDENTIFICAZIONE GRAM NEGATIVI - AUTOMATIZZATA | 6 | S
W | DISPOSITIVI MEDICO-DIAGNOSTICI IN VITRO (D. Lgs. 332/2000) | W0104080103 | IDENTIFICAZIONE GRAM POSITIVI - AUTOMATIZZATA | 6 | S
W | DISPOSITIVI MEDICO-DIAGNOSTICI IN VITRO (D. Lgs. 332/2000) | W0104080105 | ANAEROBI ED ALTRI GERMI PATOGENI - AUTOMATIZZATA | 6 | S
W | DISPOSITIVI MEDICO-DIAGNOSTICI IN VITRO (D. Lgs. 332/2000) | W0104080107 | TEST DI SUSCETTIBILITA' GRAM NEGATIVI - AUTOMATIZZATI | 6 | S
W | DISPOSITIVI MEDICO-DIAGNOSTICI IN VITRO (D. Lgs. 332/2000) | W0104080108 | TEST DI SUSCETTIBILITA' GRAM POSITIVI - AUTOMATIZZATI | 6 | S
W | DISPOSITIVI MEDICO-DIAGNOSTICI IN VITRO (D. Lgs. 332/2000) | W0104080109 | TEST COMBINATI DI IDENTIFICAZIONE E SUSCETTIBILITA' GRAM NEGATIVI - AUTOMATIZZATI | 6 | S
W | DISPOSITIVI MEDICO-DIAGNOSTICI IN VITRO (D. Lgs. 332/2000) | W0104080110 | TEST COMBINATI DI IDENTIFICAZIONE E SUSCETTIBILITA' GRAM POSITIVI - AUTOMATIZZATI | 6 | S
W | DISPOSITIVI MEDICO-DIAGNOSTICI IN VITRO (D. Lgs. 332/2000) | W0104080111 | TEST DI SUSCETTIBILITA' ANAEROBI ED ALTRI GERMI PATOGENI - AUTOMATIZZATA | 6 | S
W | DISPOSITIVI MEDICO-DIAGNOSTICI IN VITRO (D. Lgs. 332/2000) | W0104080112 | TEST DI IDENTIFICAZIONE AUTOMATICA - ALTRI | 6 | S
W | DISPOSITIVI MEDICO-DIAGNOSTICI IN VITRO (D. Lgs. 332/2000) | W0104080113 | TEST DI SENSIBILITA' AUTOMATICA - ALTRI | 6 | S
W | DISPOSITIVI MEDICO-DIAGNOSTICI IN VITRO (D. Lgs. 332/2000) | W01040802 | IDENTIFICAZIONE BIOCHIMICA - MANUALE | 5 | N
W | DISPOSITIVI MEDICO-DIAGNOSTICI IN VITRO (D. Lgs. 332/2000) | W0104080201 | IDENTIFICAZIONE GRAM NEGATIVI - MANUALE | 6 | S
W | DISPOSITIVI MEDICO-DIAGNOSTICI IN VITRO (D. Lgs. 332/2000) | W0104080203 | IDENTIFICAZIONE GRAM POSITIVI - MANUALE | 6 | S
W | DISPOSITIVI MEDICO-DIAGNOSTICI IN VITRO (D. Lgs. 332/2000) | W0104080206 | HAEMOPHILUS E NEISSERIA - METODICA MANUALE | 6 | S
W | DISPOSITIVI MEDICO-DIAGNOSTICI IN VITRO (D. Lgs. 332/2000) | W0104080207 | MYCOPLASMA - MANUALE | 6 | S
W | DISPOSITIVI MEDICO-DIAGNOSTICI IN VITRO (D. Lgs. 332/2000) | W0104080208 | TEST RAPIDI SINGOLI (CATALASI, OSSIDASI ECC.) | 6 | S
W | DISPOSITIVI MEDICO-DIAGNOSTICI IN VITRO (D. Lgs. 332/2000) | W0104080209 | ALTRI KIT DI IDENTIFICAZIONE MANUALI - ANAEROBI, PATOGENI | 6 | S
W | DISPOSITIVI MEDICO-DIAGNOSTICI IN VITRO (D. Lgs. 332/2000) | W0104080299 | IDENTIFICAZIONI MANUALI - ALTRE | 6 | S
W | DISPOSITIVI MEDICO-DIAGNOSTICI IN VITRO (D. Lgs. 332/2000) | W01040803 | IDENTIFICAZIONE IMMUNOLOGICA DA COLTURA | 5 | N
W | DISPOSITIVI MEDICO-DIAGNOSTICI IN VITRO (D. Lgs. 332/2000) | W0104080301 | SIEROTIPIZZAZIONE (E. COLI, SALMONELLA, SHIGELLA, ECC.) | 6 | S
W | DISPOSITIVI MEDICO-DIAGNOSTICI IN VITRO (D. Lgs. 332/2000) | W0104080302 | STREPTOCOCCUS | 6 | S
W | DISPOSITIVI MEDICO-DIAGNOSTICI IN VITRO (D. Lgs. 332/2000) | W0104080303 | STAPHYLOCOCCUS | 6 | S
W | DISPOSITIVI MEDICO-DIAGNOSTICI IN VITRO (D. Lgs. 332/2000) | W0104080304 | AGENTI PATOGENI DELLA MENINGITE | 6 | S
W | DISPOSITIVI MEDICO-DIAGNOSTICI IN VITRO (D. Lgs. 332/2000) | W0104080399 | IDENTIFICAZIONI IMMUNOLOGICHE - ALTRE | 6 | S
W | DISPOSITIVI MEDICO-DIAGNOSTICI IN VITRO (D. Lgs. 332/2000) | W01040805 | TEST DI SENSIBILITÀ - MANUALE | 5 | N
W | DISPOSITIVI MEDICO-DIAGNOSTICI IN VITRO (D. Lgs. 332/2000) | W0104080501 | SISTEMI MIC - METODI PER DILUIZIONE (INCLUSI E-TEST) | 6 | S
W | DISPOSITIVI MEDICO-DIAGNOSTICI IN VITRO (D. Lgs. 332/2000) | W0104080502 | DISCHI IMPREGNATI, DISCHI MULTIPLI E COMPRESSE | 6 | S
W | DISPOSITIVI MEDICO-DIAGNOSTICI IN VITRO (D. Lgs. 332/2000) | W0104080503 | TEST DI SENSIBILITA' ANTIMICROBICA MANUALE - STRISCE/CASSETTE/GALLERIE | 6 | S
W | DISPOSITIVI MEDICO-DIAGNOSTICI IN VITRO (D. Lgs. 332/2000) | W0104080599 | TEST DI SENSIBILITÀ MANUALI - ALTRI | 6 | S
W | DISPOSITIVI MEDICO-DIAGNOSTICI IN VITRO (D. Lgs. 332/2000) | W010499 | TEST DI MICROBIOLOGIA - ALTRI | 4 | S
W | DISPOSITIVI MEDICO-DIAGNOSTICI IN VITRO (D. Lgs. 332/2000) | W0105 | IMMUNOLOGIA DELLE MALATTIE INFETTIVE | 3 | N
W | DISPOSITIVI MEDICO-DIAGNOSTICI IN VITRO (D. Lgs. 332/2000) | W010501 | BATTERIOLOGIA (IMMUNOLOGIA DELLE MALATTIE INFETTIVE) | 4 | N
W | DISPOSITIVI MEDICO-DIAGNOSTICI IN VITRO (D. Lgs. 332/2000) | W01050101 | CHLAMYDIA | 5 | N
W | DISPOSITIVI MEDICO-DIAGNOSTICI IN VITRO (D. Lgs. 332/2000) | W0105010107 | CHLAMYDIA TRACHOMATIS, RICERCA ANTIGENI | 6 | S
W | DISPOSITIVI MEDICO-DIAGNOSTICI IN VITRO (D. Lgs. 332/2000) | W0105010108 | CHLAMYDIA TRACHOMATIS, ANTICORPI TOTALI | 6 | S
W | DISPOSITIVI MEDICO-DIAGNOSTICI IN VITRO (D. Lgs. 332/2000) | W0105010109 | CHLAMYDIA TRACHOMATIS, ANTICORPI IGA | 6 | S
W | DISPOSITIVI MEDICO-DIAGNOSTICI IN VITRO (D. Lgs. 332/2000) | W0105010110 | CHLAMYDIA TRACHOMATIS, ANTICORPI IGG | 6 | S
W | DISPOSITIVI MEDICO-DIAGNOSTICI IN VITRO (D. Lgs. 332/2000) | W0105010111 | CHLAMYDIA TRACHOMATIS, ANTICORPI IGM | 6 | S
W | DISPOSITIVI MEDICO-DIAGNOSTICI IN VITRO (D. Lgs. 332/2000) | W0105010112 | CHLAMYDIA PNEUMONIAE, RICERCA ANTIGENI | 6 | S
W | DISPOSITIVI MEDICO-DIAGNOSTICI IN VITRO (D. Lgs. 332/2000) | W0105010113 | CHLAMYDIA PNEUMONIAE, ANTICORPI TOTALI | 6 | S
W | DISPOSITIVI MEDICO-DIAGNOSTICI IN VITRO (D. Lgs. 332/2000) | W0105010114 | CHLAMYDIA PNEUMONIAE, ANTICORPI IGA | 6 | S
W | DISPOSITIVI MEDICO-DIAGNOSTICI IN VITRO (D. Lgs. 332/2000) | W0105010115 | CHLAMYDIA PNEUMONIAE, ANTICORPI IGG | 6 | S
W | DISPOSITIVI MEDICO-DIAGNOSTICI IN VITRO (D. Lgs. 332/2000) | W0105010116 | CHLAMYDIA PNEUMONIAE, ANTICORPI IGM | 6 | S
W | DISPOSITIVI MEDICO-DIAGNOSTICI IN VITRO (D. Lgs. 332/2000) | W0105010117 | CHLAMYDIA TRACHOMATIS, RICERCA CON REAGENTI NAS | 6 | S
W | DISPOSITIVI MEDICO-DIAGNOSTICI IN VITRO (D. Lgs. 332/2000) | W0105010118 | CHLAMYDIA PNEUMONIAE, RICERCA CON REAGENTI NAS | 6 | S
W | DISPOSITIVI MEDICO-DIAGNOSTICI IN VITRO (D. Lgs. 332/2000) | W0105010199 | REAGENTI PER LA CHLAMYDIA - ALTRI | 6 | S
W | DISPOSITIVI MEDICO-DIAGNOSTICI IN VITRO (D. Lgs. 332/2000) | W01050102 | GONOCOCCI (GONOCOCCHI) | 5 | N
W | DISPOSITIVI MEDICO-DIAGNOSTICI IN VITRO (D. Lgs. 332/2000) | W0105010201 | GONOCOCCHI, RICERCA ANTIGENI | 6 | S
W | DISPOSITIVI MEDICO-DIAGNOSTICI IN VITRO (D. Lgs. 332/2000) | W0105010202 | GONOCOCCHI, ANTICORPI TOTALI | 6 | S
W | DISPOSITIVI MEDICO-DIAGNOSTICI IN VITRO (D. Lgs. 332/2000) | W0105010203 | GONOCOCCHI, RICERCA CON REAGENTI NAS | 6 | S
W | DISPOSITIVI MEDICO-DIAGNOSTICI IN VITRO (D. Lgs. 332/2000) | W0105010299 | REAGENTI PER GONOCOCCHI - ALTRI | 6 | S
W | DISPOSITIVI MEDICO-DIAGNOSTICI IN VITRO (D. Lgs. 332/2000) | W01050103 | SIFILIDE (TREPONEMA PALLIDUM) | 5 | N
W | DISPOSITIVI MEDICO-DIAGNOSTICI IN VITRO (D. Lgs. 332/2000) | W0105010301 | SIFILIDE(LUE), RICERCA ANTIGENI | 6 | S
W | DISPOSITIVI MEDICO-DIAGNOSTICI IN VITRO (D. Lgs. 332/2000) | W0105010302 | SIFILIDE (LUE), ANTICORPI TOTALI | 6 | S
W | DISPOSITIVI MEDICO-DIAGNOSTICI IN VITRO (D. Lgs. 332/2000) | W0105010303 | SIFILIDE (LUE), ANTICORPI IGG | 6 | S
W | DISPOSITIVI MEDICO-DIAGNOSTICI IN VITRO (D. Lgs. 332/2000) | W0105010304 | SIFILIDE (LUE), ANTICORPI IGM | 6 | S
W | DISPOSITIVI MEDICO-DIAGNOSTICI IN VITRO (D. Lgs. 332/2000) | W0105010305 | SIFILIDE (LUE) RICERCA CON REAGENTI NAS | 6 | S
W | DISPOSITIVI MEDICO-DIAGNOSTICI IN VITRO (D. Lgs. 332/2000) | W0105010399 | REAGENTI PER LA SIFILIDE - ALTRI | 6 | S
W | DISPOSITIVI MEDICO-DIAGNOSTICI IN VITRO (D. Lgs. 332/2000) | W01050104 | HELICOBACTER PYLORI | 5 | N
W | DISPOSITIVI MEDICO-DIAGNOSTICI IN VITRO (D. Lgs. 332/2000) | W0105010401 | HELICOBACTER PYLORI, RICERCA ANTIGENI | 6 | S
W | DISPOSITIVI MEDICO-DIAGNOSTICI IN VITRO (D. Lgs. 332/2000) | W0105010402 | HELICOBACTER PYLORI, ANTICORPI TOTALI | 6 | S
W | DISPOSITIVI MEDICO-DIAGNOSTICI IN VITRO (D. Lgs. 332/2000) | W0105010403 | HELICOBACTER PYLORI, RICERCA CON REAGENTI NAS | 6 | S
W | DISPOSITIVI MEDICO-DIAGNOSTICI IN VITRO (D. Lgs. 332/2000) | W0105010499 | REAGENTI PER RICERCA HELICOBACTER PYLORI - ALTRI | 6 | S
W | DISPOSITIVI MEDICO-DIAGNOSTICI IN VITRO (D. Lgs. 332/2000) | W01050105 | LEGIONELLA | 5 | N
W | DISPOSITIVI MEDICO-DIAGNOSTICI IN VITRO (D. Lgs. 332/2000) | W0105010501 | LEGIONELLA, RICERCA ANTIGENI | 6 | S
W | DISPOSITIVI MEDICO-DIAGNOSTICI IN VITRO (D. Lgs. 332/2000) | W0105010502 | LEGIONELLA, ANTICORPI TOTALI | 6 | S
W | DISPOSITIVI MEDICO-DIAGNOSTICI IN VITRO (D. Lgs. 332/2000) | W0105010503 | LEGIONELLA, RICERCA CON REAGENTI NAS | 6 | S
W | DISPOSITIVI MEDICO-DIAGNOSTICI IN VITRO (D. Lgs. 332/2000) | W0105010599 | REAGENTI PER LA LEGIONELLA - ALTRI | 6 | S
W | DISPOSITIVI MEDICO-DIAGNOSTICI IN VITRO (D. Lgs. 332/2000) | W01050106 | BORRELIA (SINDROME DI LYME) | 5 | N
W | DISPOSITIVI MEDICO-DIAGNOSTICI IN VITRO (D. Lgs. 332/2000) | W0105010601 | BORRELIA (SINDROME DI LYME), RICERCA ANTIGENI | 6 | S
W | DISPOSITIVI MEDICO-DIAGNOSTICI IN VITRO (D. Lgs. 332/2000) | W0105010602 | BORRELIA (SINDROME DI LYME), ANTICORPI TOTALI | 6 | S
W | DISPOSITIVI MEDICO-DIAGNOSTICI IN VITRO (D. Lgs. 332/2000) | W0105010603 | BORRELIA (SINDROME DI LYME), ANTICORPI IGG | 6 | S
W | DISPOSITIVI MEDICO-DIAGNOSTICI IN VITRO (D. Lgs. 332/2000) | W0105010604 | BORRELIA (SINDROME DI LYME), ANTICORPI IGM | 6 | S
W | DISPOSITIVI MEDICO-DIAGNOSTICI IN VITRO (D. Lgs. 332/2000) | W0105010605 | BORRELIA (SINDROME DI LYME), RICERCA CON REAGENTI NAS | 6 | S
W | DISPOSITIVI MEDICO-DIAGNOSTICI IN VITRO (D. Lgs. 332/2000) | W0105010699 | REAGENTI PER LA BORRELIA (SINDROME DI LYME) - ALTRI | 6 | S
W | DISPOSITIVI MEDICO-DIAGNOSTICI IN VITRO (D. Lgs. 332/2000) | W01050107 | MICOBATTERI GENERE + SPECIE | 5 | N
W | DISPOSITIVI MEDICO-DIAGNOSTICI IN VITRO (D. Lgs. 332/2000) | W0105010701 | MICOBATTERI, RICERCA ANTIGENI | 6 | S
W | DISPOSITIVI MEDICO-DIAGNOSTICI IN VITRO (D. Lgs. 332/2000) | W0105010702 | MICOBATTERI, ANTICORPI | 6 | S
W | DISPOSITIVI MEDICO-DIAGNOSTICI IN VITRO (D. Lgs. 332/2000) | W0105010703 | MICOBATTERI, RICERCA CON REAGENTI NAS | 6 | S
W | DISPOSITIVI MEDICO-DIAGNOSTICI IN VITRO (D. Lgs. 332/2000) | W0105010799 | REAGENTI PER RICERCA MICOBATTERI - ALTRI | 6 | S
W | DISPOSITIVI MEDICO-DIAGNOSTICI IN VITRO (D. Lgs. 332/2000) | W01050108 | MYCOPLASMA | 5 | N
W | DISPOSITIVI MEDICO-DIAGNOSTICI IN VITRO (D. Lgs. 332/2000) | W0105010801 | MYCOPLASMA, RICERCA ANTIGENI | 6 | S
W | DISPOSITIVI MEDICO-DIAGNOSTICI IN VITRO (D. Lgs. 332/2000) | W0105010802 | MYCOPLASMA, ANTICORPI | 6 | S
W | DISPOSITIVI MEDICO-DIAGNOSTICI IN VITRO (D. Lgs. 332/2000) | W0105010803 | MYCOPLASMA, RICERCA CON REAGENTI NAS | 6 | S
W | DISPOSITIVI MEDICO-DIAGNOSTICI IN VITRO (D. Lgs. 332/2000) | W0105010899 | REAGENTI PER MICOPLASMA - ALTRI | 6 | S
W | DISPOSITIVI MEDICO-DIAGNOSTICI IN VITRO (D. Lgs. 332/2000) | W01050109 | PSEUDOMONAS AERUGINOSA | 5 | N
W | DISPOSITIVI MEDICO-DIAGNOSTICI IN VITRO (D. Lgs. 332/2000) | W0105010901 | PSEUDOMONAS AERUGINOSA, ANTICORPI IGG | 6 | S
W | DISPOSITIVI MEDICO-DIAGNOSTICI IN VITRO (D. Lgs. 332/2000) | W0105010902 | PSEUDOMONAS AERUGINOSA, RICERCA CON REAGENTI NAS | 6 | S
W | DISPOSITIVI MEDICO-DIAGNOSTICI IN VITRO (D. Lgs. 332/2000) | W0105010999 | REAGENTI PER PSEUDOMONAS AERUGINOSA - ALTRI | 6 | S
W | DISPOSITIVI MEDICO-DIAGNOSTICI IN VITRO (D. Lgs. 332/2000) | W01050110 | SALMONELLA | 5 | N
W | DISPOSITIVI MEDICO-DIAGNOSTICI IN VITRO (D. Lgs. 332/2000) | W0105011001 | SALMONELLA, RICERCA ANTIGENI | 6 | S
W | DISPOSITIVI MEDICO-DIAGNOSTICI IN VITRO (D. Lgs. 332/2000) | W0105011002 | SALMONELLA, ANTICORPI | 6 | S
W | DISPOSITIVI MEDICO-DIAGNOSTICI IN VITRO (D. Lgs. 332/2000) | W0105011003 | SALMONELLA, RICERCA CON REAGENTI NAS | 6 | S
W | DISPOSITIVI MEDICO-DIAGNOSTICI IN VITRO (D. Lgs. 332/2000) | W0105011099 | REAGENTI PER SALMONELLA - ALTRI | 6 | S
W | DISPOSITIVI MEDICO-DIAGNOSTICI IN VITRO (D. Lgs. 332/2000) | W01050111 | STREPTOCOCCI (STREPTOCOCCHI) | 5 | N
W | DISPOSITIVI MEDICO-DIAGNOSTICI IN VITRO (D. Lgs. 332/2000) | W0105011101 | STREPTOCOCCHI, RICERCA DIRETTA ANTIGENI | 6 | S
W | DISPOSITIVI MEDICO-DIAGNOSTICI IN VITRO (D. Lgs. 332/2000) | W0105011102 | STREPTOCOCCHI, RICERCA CON REAGENTI NAS | 6 | S
W | DISPOSITIVI MEDICO-DIAGNOSTICI IN VITRO (D. Lgs. 332/2000) | W0105011103 | STREPTOCOCCHI A, RICERCA CON REAGENTI NAS | 6 | S
W | DISPOSITIVI MEDICO-DIAGNOSTICI IN VITRO (D. Lgs. 332/2000) | W0105011104 | STREPTOCOCCHI B, RICERCA CON REAGENTI NAS | 6 | S
W | DISPOSITIVI MEDICO-DIAGNOSTICI IN VITRO (D. Lgs. 332/2000) | W0105011105 | STREPTOCOCCUS PNEUMONIAE, RICERCA CON REAGENTI NAS | 6 | S
W | DISPOSITIVI MEDICO-DIAGNOSTICI IN VITRO (D. Lgs. 332/2000) | W0105011199 | REAGENTI PER STREPTOCOCCHI - ALTRI | 6 | S
W | DISPOSITIVI MEDICO-DIAGNOSTICI IN VITRO (D. Lgs. 332/2000) | W01050112 | STAPHYLOCOCCI (STAFILOCOCCHI) | 5 | N
W | DISPOSITIVI MEDICO-DIAGNOSTICI IN VITRO (D. Lgs. 332/2000) | W0105011201 | STAFILOCOCCHI, RICERCA ANTIGENI | 6 | S
W | DISPOSITIVI MEDICO-DIAGNOSTICI IN VITRO (D. Lgs. 332/2000) | W0105011202 | STAFILOTOSSINA | 6 | S
W | DISPOSITIVI MEDICO-DIAGNOSTICI IN VITRO (D. Lgs. 332/2000) | W0105011203 | STAFILOCOCCHI, RICERCA CON REAGENTI NAS | 6 | S
W | DISPOSITIVI MEDICO-DIAGNOSTICI IN VITRO (D. Lgs. 332/2000) | W0105011299 | REAGENTI PER RICERCA STAFILOCOCCHI - ALTRI | 6 | S
W | DISPOSITIVI MEDICO-DIAGNOSTICI IN VITRO (D. Lgs. 332/2000) | W01050113 | LISTERIA | 5 | N
W | DISPOSITIVI MEDICO-DIAGNOSTICI IN VITRO (D. Lgs. 332/2000) | W0105011301 | LISTERIA, RICERCA ANTIGENI | 6 | S
W | DISPOSITIVI MEDICO-DIAGNOSTICI IN VITRO (D. Lgs. 332/2000) | W0105011302 | LISTERIA, ANTICORPI | 6 | S
W | DISPOSITIVI MEDICO-DIAGNOSTICI IN VITRO (D. Lgs. 332/2000) | W0105011303 | LISTERIA MONOCYTOGENES, RICERCA DIRETTA ANTIGENI | 6 | S
W | DISPOSITIVI MEDICO-DIAGNOSTICI IN VITRO (D. Lgs. 332/2000) | W0105011304 | LISTERIA MONOCYTOGENES, ANTICORPI | 6 | S
W | DISPOSITIVI MEDICO-DIAGNOSTICI IN VITRO (D. Lgs. 332/2000) | W0105011305 | LISTERIA, RICERCA CON REAGENTI NAS | 6 | S
W | DISPOSITIVI MEDICO-DIAGNOSTICI IN VITRO (D. Lgs. 332/2000) | W0105011399 | REAGENTI PER RICERCA LISTERIA - ALTRI | 6 | S
W | DISPOSITIVI MEDICO-DIAGNOSTICI IN VITRO (D. Lgs. 332/2000) | W01050114 | CAMPYLOBACTER | 5 | N
W | DISPOSITIVI MEDICO-DIAGNOSTICI IN VITRO (D. Lgs. 332/2000) | W0105011401 | CAMPYLOBACTER, RICERCA DIRETTA ANTIGENI | 6 | S
W | DISPOSITIVI MEDICO-DIAGNOSTICI IN VITRO (D. Lgs. 332/2000) | W0105011402 | CAMPYLOBACTER, RICERCA CON REAGENTI NAS | 6 | S
W | DISPOSITIVI MEDICO-DIAGNOSTICI IN VITRO (D. Lgs. 332/2000) | W0105011499 | REAGENTI PER RICERCA CAMPYLOPBACTER - ALTRI | 6 | S
W | DISPOSITIVI MEDICO-DIAGNOSTICI IN VITRO (D. Lgs. 332/2000) | W01050115 | ESCHERICHIA COLI | 5 | N
W | DISPOSITIVI MEDICO-DIAGNOSTICI IN VITRO (D. Lgs. 332/2000) | W0105011501 | ESCHERICHIA COLI, RICERCA DIRETTA ANTIGENI | 6 | S
W | DISPOSITIVI MEDICO-DIAGNOSTICI IN VITRO (D. Lgs. 332/2000) | W0105011502 | ESCHERICHIA COLI, TOSSINA | 6 | S
W | DISPOSITIVI MEDICO-DIAGNOSTICI IN VITRO (D. Lgs. 332/2000) | W0105011503 | ESCHERICHIA COLI, RICERCA CON REAGENTI NAS | 6 | S
W | DISPOSITIVI MEDICO-DIAGNOSTICI IN VITRO (D. Lgs. 332/2000) | W0105011599 | REAGENTI PER RICERCA ESCHERICHIA COLI - ALTRI | 6 | S
W | DISPOSITIVI MEDICO-DIAGNOSTICI IN VITRO (D. Lgs. 332/2000) | W01050116 | ALTRI PRODOTTI PER BATTERIOLOGIA - REAGENTI NAS | 5 | N
W | DISPOSITIVI MEDICO-DIAGNOSTICI IN VITRO (D. Lgs. 332/2000) | W0105011601 | BRUCELLA, RICERCA CON REAGENTI NAS | 6 | S
W | DISPOSITIVI MEDICO-DIAGNOSTICI IN VITRO (D. Lgs. 332/2000) | W0105011602 | CLOSTRIDIUM DIFFICILE, RICERCA CON REAGENTI NAS | 6 | S
W | DISPOSITIVI MEDICO-DIAGNOSTICI IN VITRO (D. Lgs. 332/2000) | W0105011603 | COXIELLA, RICERCA CON REAGENTI NAS | 6 | S
W | DISPOSITIVI MEDICO-DIAGNOSTICI IN VITRO (D. Lgs. 332/2000) | W0105011604 | LEPTOSPIRA, RICERCA CON REAGENTI NAS | 6 | S
W | DISPOSITIVI MEDICO-DIAGNOSTICI IN VITRO (D. Lgs. 332/2000) | W0105011605 | RICKETTSIA, RICERCA CON REAGENTI NAS | 6 | S
W | DISPOSITIVI MEDICO-DIAGNOSTICI IN VITRO (D. Lgs. 332/2000) | W0105011606 | YERSINIA, RICERCA CON REAGENTI NAS | 6 | S
W | DISPOSITIVI MEDICO-DIAGNOSTICI IN VITRO (D. Lgs. 332/2000) | W0105011607 | BORDETELLA PERTUSSIS / PARAPERTUSSIS, RICERCA CON REAGENTI NAS | 6 | S
W | DISPOSITIVI MEDICO-DIAGNOSTICI IN VITRO (D. Lgs. 332/2000) | W0105011608 | DIFTERITE (CHLOSTRIDIUM DIPHTHERIAE), RICERCA CON REAGENTI NAS | 6 | S
W | DISPOSITIVI MEDICO-DIAGNOSTICI IN VITRO (D. Lgs. 332/2000) | W0105011609 | TETANO (CHLOSTRIDIUM TETANI), RICERCA CON REAGENTI NAS | 6 | S
W | DISPOSITIVI MEDICO-DIAGNOSTICI IN VITRO (D. Lgs. 332/2000) | W0105011610 | HAEMOPHILUS INFLUENZAE, RICERCA CON REAGENTI NAS | 6 | S
W | DISPOSITIVI MEDICO-DIAGNOSTICI IN VITRO (D. Lgs. 332/2000) | W0105011611 | NEISSERIA MENINGITIDIS, RICERCA CON REAGENTI NAS | 6 | S
W | DISPOSITIVI MEDICO-DIAGNOSTICI IN VITRO (D. Lgs. 332/2000) | W0105011612 | PROTEUS, RICERCA CON REAGENTI NAS | 6 | S
W | DISPOSITIVI MEDICO-DIAGNOSTICI IN VITRO (D. Lgs. 332/2000) | W0105011613 | PSEUDOMONAS, RICERCA CON REAGENTI NAS | 6 | S
W | DISPOSITIVI MEDICO-DIAGNOSTICI IN VITRO (D. Lgs. 332/2000) | W0105011614 | SHIGELLA, RICERCA CON REAGENTI NAS | 6 | S
W | DISPOSITIVI MEDICO-DIAGNOSTICI IN VITRO (D. Lgs. 332/2000) | W0105011699 | REAGENTI PER BATTERIOLOGIA, RICERCA CON REAGENTI NAS - ALTRI | 6 | S
W | DISPOSITIVI MEDICO-DIAGNOSTICI IN VITRO (D. Lgs. 332/2000) | W01050117 | DETERMINAZIONI IMMUNOLOGICHE IN BATTERIOLOGIA - VARIE | 5 | N
W | DISPOSITIVI MEDICO-DIAGNOSTICI IN VITRO (D. Lgs. 332/2000) | W0105011701 | BRUCELLA | 6 | S
W | DISPOSITIVI MEDICO-DIAGNOSTICI IN VITRO (D. Lgs. 332/2000) | W0105011702 | CLOSTRIDIUM DIFFICILE | 6 | S
W | DISPOSITIVI MEDICO-DIAGNOSTICI IN VITRO (D. Lgs. 332/2000) | W0105011703 | COXIELLA | 6 | S
W | DISPOSITIVI MEDICO-DIAGNOSTICI IN VITRO (D. Lgs. 332/2000) | W0105011704 | LEPTOSPIRA | 6 | S
W | DISPOSITIVI MEDICO-DIAGNOSTICI IN VITRO (D. Lgs. 332/2000) | W0105011705 | RICKETTSIA | 6 | S
W | DISPOSITIVI MEDICO-DIAGNOSTICI IN VITRO (D. Lgs. 332/2000) | W0105011706 | YERSINIA | 6 | S
W | DISPOSITIVI MEDICO-DIAGNOSTICI IN VITRO (D. Lgs. 332/2000) | W0105011707 | BORDETELLA PERTUSSIS / PARAPERTUSSIS | 6 | S
W | DISPOSITIVI MEDICO-DIAGNOSTICI IN VITRO (D. Lgs. 332/2000) | W0105011708 | DIFTERITE (CORYNEBACTERIUM DIPHTHERIAE) | 6 | S
W | DISPOSITIVI MEDICO-DIAGNOSTICI IN VITRO (D. Lgs. 332/2000) | W0105011709 | TETANO (CLOSTRIDIUM TETANI) | 6 | S
W | DISPOSITIVI MEDICO-DIAGNOSTICI IN VITRO (D. Lgs. 332/2000) | W0105011710 | HAEMOPHILUS INFLUENZAE | 6 | S
W | DISPOSITIVI MEDICO-DIAGNOSTICI IN VITRO (D. Lgs. 332/2000) | W0105011711 | NEISSERIA MENINGITIDIS | 6 | S
W | DISPOSITIVI MEDICO-DIAGNOSTICI IN VITRO (D. Lgs. 332/2000) | W0105011712 | PROTEUS | 6 | S
W | DISPOSITIVI MEDICO-DIAGNOSTICI IN VITRO (D. Lgs. 332/2000) | W0105011713 | PSEUDOMONAS | 6 | S
W | DISPOSITIVI MEDICO-DIAGNOSTICI IN VITRO (D. Lgs. 332/2000) | W0105011714 | SHIGELLA | 6 | S
W | DISPOSITIVI MEDICO-DIAGNOSTICI IN VITRO (D. Lgs. 332/2000) | W0105011799 | DETERMINAZIONE IMMUNOLOGICHE IN BATTERIOLOGIA - ALTRE | 6 | S
W | DISPOSITIVI MEDICO-DIAGNOSTICI IN VITRO (D. Lgs. 332/2000) | W010502 | VIRUS DELL'EPATITE | 4 | N
W | DISPOSITIVI MEDICO-DIAGNOSTICI IN VITRO (D. Lgs. 332/2000) | W01050201 | VIRUS DELL'EPATITE A | 5 | N
W | DISPOSITIVI MEDICO-DIAGNOSTICI IN VITRO (D. Lgs. 332/2000) | W0105020101 | EPATITE A (HAV), ANTIGENE, TEST DI CONFERMA | 6 | S
W | DISPOSITIVI MEDICO-DIAGNOSTICI IN VITRO (D. Lgs. 332/2000) | W0105020102 | EPATITE A (HAV), ANTICORPI TOTALI | 6 | S
W | DISPOSITIVI MEDICO-DIAGNOSTICI IN VITRO (D. Lgs. 332/2000) | W0105020103 | EPATITE A (HAV), ANTICORPI IGG | 6 | S
W | DISPOSITIVI MEDICO-DIAGNOSTICI IN VITRO (D. Lgs. 332/2000) | W0105020104 | EPATITE A (HAV), ANTICORPI IGM | 6 | S
W | DISPOSITIVI MEDICO-DIAGNOSTICI IN VITRO (D. Lgs. 332/2000) | W0105020105 | EPATITE A (HAV), RICERCA CON REAGENTI NAS | 6 | S
W | DISPOSITIVI MEDICO-DIAGNOSTICI IN VITRO (D. Lgs. 332/2000) | W0105020199 | REAGENTI PER EPATITE A (HAV) - ALTRI | 6 | S
W | DISPOSITIVI MEDICO-DIAGNOSTICI IN VITRO (D. Lgs. 332/2000) | W01050202 | VIRUS DELL'EPATITE B | 5 | N
W | DISPOSITIVI MEDICO-DIAGNOSTICI IN VITRO (D. Lgs. 332/2000) | W0105020201 | EPATITE B (HBV), ANTIGENE DI SUPERFICIE (HBSAG) | 6 | S
W | DISPOSITIVI MEDICO-DIAGNOSTICI IN VITRO (D. Lgs. 332/2000) | W0105020202 | EPATITE B (HBV), ANTIGENE DI SUPERFICIE - TEST DI CONFERMA | 6 | S
W | DISPOSITIVI MEDICO-DIAGNOSTICI IN VITRO (D. Lgs. 332/2000) | W0105020203 | EPATITE B (HBV), ANTICORPI TOTALI ANTI-ANTIGENE DI SUPERFICIE | 6 | S
W | DISPOSITIVI MEDICO-DIAGNOSTICI IN VITRO (D. Lgs. 332/2000) | W0105020204 | EPATITE B (HBV), IGG ANTI-ANTIGENE DI SUPERFICIE | 6 | S
W | DISPOSITIVI MEDICO-DIAGNOSTICI IN VITRO (D. Lgs. 332/2000) | W0105020205 | EPATITE B (HBV), IGM ANTI-ANTIGENE DI SUPERFICIE | 6 | S
W | DISPOSITIVI MEDICO-DIAGNOSTICI IN VITRO (D. Lgs. 332/2000) | W0105020206 | EPATITE B (HBV), ANTIGENE CORE | 6 | S
W | DISPOSITIVI MEDICO-DIAGNOSTICI IN VITRO (D. Lgs. 332/2000) | W0105020207 | EPATITE B (HBV), ANTIGENE CORE - TEST DI CONFERMA | 6 | S
W | DISPOSITIVI MEDICO-DIAGNOSTICI IN VITRO (D. Lgs. 332/2000) | W0105020208 | EPATITE B (HBV), ANTICORPI TOTALI ANTI-ANTIGENE CORE | 6 | S
W | DISPOSITIVI MEDICO-DIAGNOSTICI IN VITRO (D. Lgs. 332/2000) | W0105020209 | EPATITE B (HBV), IGG ANTI-ANTIGENE CORE | 6 | S
W | DISPOSITIVI MEDICO-DIAGNOSTICI IN VITRO (D. Lgs. 332/2000) | W0105020210 | EPATITE B (HBV), IGM ANTI-ANTIGENE CORE | 6 | S
W | DISPOSITIVI MEDICO-DIAGNOSTICI IN VITRO (D. Lgs. 332/2000) | W0105020211 | EPATITE B (HBV), ANTIGENE E | 6 | S
W | DISPOSITIVI MEDICO-DIAGNOSTICI IN VITRO (D. Lgs. 332/2000) | W0105020212 | EPATITE B (HBV), ANTIGENE E -TEST DI CONFERMA | 6 | S
W | DISPOSITIVI MEDICO-DIAGNOSTICI IN VITRO (D. Lgs. 332/2000) | W0105020213 | EPATITE B (HBV), ANTICORPI TOTALI ANTI-ANTIGENE E | 6 | S
W | DISPOSITIVI MEDICO-DIAGNOSTICI IN VITRO (D. Lgs. 332/2000) | W0105020214 | EPATITE B (HBV), ANTICORPI IGG ANTI-ANTIGENE E | 6 | S
W | DISPOSITIVI MEDICO-DIAGNOSTICI IN VITRO (D. Lgs. 332/2000) | W0105020215 | EPATITE B (HBV), ANTICORPI IGM ANTI-ANTIGENE E | 6 | S
W | DISPOSITIVI MEDICO-DIAGNOSTICI IN VITRO (D. Lgs. 332/2000) | W0105020216 | EPATITE B (HBV), RICERCA CON REAGENTI NAS | 6 | S
W | DISPOSITIVI MEDICO-DIAGNOSTICI IN VITRO (D. Lgs. 332/2000) | W0105020217 | EPATITE B (HBV), ANTIGENE DI SUPERFICIE - TEST QUANTITATIVO | 6 | S
W | DISPOSITIVI MEDICO-DIAGNOSTICI IN VITRO (D. Lgs. 332/2000) | W0105020218 | GENOTIPIZZAZIONE DEL VIRUS EPATITE B (HBV) CON REAGENTI NAS | 6 | S
W | DISPOSITIVI MEDICO-DIAGNOSTICI IN VITRO (D. Lgs. 332/2000) | W0105020299 | REAGENTI PER L'EPATITE B - ALTRI | 6 | S
W | DISPOSITIVI MEDICO-DIAGNOSTICI IN VITRO (D. Lgs. 332/2000) | W01050203 | VIRUS DELL'EPATITE C | 5 | N
W | DISPOSITIVI MEDICO-DIAGNOSTICI IN VITRO (D. Lgs. 332/2000) | W0105020301 | EPATITE C (HCV), ANTIGENI | 6 | S
W | DISPOSITIVI MEDICO-DIAGNOSTICI IN VITRO (D. Lgs. 332/2000) | W0105020302 | EPATITE C (HCV), ANTIGENI - TEST DI CONFERMA | 6 | S
W | DISPOSITIVI MEDICO-DIAGNOSTICI IN VITRO (D. Lgs. 332/2000) | W0105020303 | EPATITE C (HCV), ANTICORPI TOTALI | 6 | S
W | DISPOSITIVI MEDICO-DIAGNOSTICI IN VITRO (D. Lgs. 332/2000) | W0105020304 | EPATITE C (HCV), ANTICORPI IGG | 6 | S
W | DISPOSITIVI MEDICO-DIAGNOSTICI IN VITRO (D. Lgs. 332/2000) | W0105020305 | EPATITE C (HCV), ANTICORPI IGM | 6 | S
W | DISPOSITIVI MEDICO-DIAGNOSTICI IN VITRO (D. Lgs. 332/2000) | W0105020306 | EPATITE C (HCV), ANTICORPI - TEST DI CONFERMA | 6 | S
W | DISPOSITIVI MEDICO-DIAGNOSTICI IN VITRO (D. Lgs. 332/2000) | W0105020307 | EPATITE C (HCV), RICERCA CON REAGENTI NAS | 6 | S
W | DISPOSITIVI MEDICO-DIAGNOSTICI IN VITRO (D. Lgs. 332/2000) | W0105020308 | EPATITE C (HCV) ANTIGENI/ANTICORPI COMBO TEST | 6 | S
W | DISPOSITIVI MEDICO-DIAGNOSTICI IN VITRO (D. Lgs. 332/2000) | W0105020309 | GENOTIPIZZAZIONE DEL VIRUS EPATITE C (HCV) CON REAGENTI NAS | 6 | S
W | DISPOSITIVI MEDICO-DIAGNOSTICI IN VITRO (D. Lgs. 332/2000) | W0105020399 | REAGENTI PER RICERCA HCV - ALTRI | 6 | S
W | DISPOSITIVI MEDICO-DIAGNOSTICI IN VITRO (D. Lgs. 332/2000) | W01050204 | VIRUS DELL'EPATITE DELTA | 5 | N
W | DISPOSITIVI MEDICO-DIAGNOSTICI IN VITRO (D. Lgs. 332/2000) | W0105020401 | EPATITE DELTA (HDV), ANTIGENI | 6 | S
W | DISPOSITIVI MEDICO-DIAGNOSTICI IN VITRO (D. Lgs. 332/2000) | W0105020402 | EPATITE DELTA (HDV), ANTIGENI - TEST DI CONFERMA | 6 | S
W | DISPOSITIVI MEDICO-DIAGNOSTICI IN VITRO (D. Lgs. 332/2000) | W0105020403 | EPATITE DELTA (HDV), ANTICORPI TOTALI | 6 | S
W | DISPOSITIVI MEDICO-DIAGNOSTICI IN VITRO (D. Lgs. 332/2000) | W0105020404 | EPATITE DELTA (HDV), ANTICORPI IGG | 6 | S
W | DISPOSITIVI MEDICO-DIAGNOSTICI IN VITRO (D. Lgs. 332/2000) | W0105020405 | EPATITE DELTA (HDV), ANTICORPI IGM | 6 | S
W | DISPOSITIVI MEDICO-DIAGNOSTICI IN VITRO (D. Lgs. 332/2000) | W0105020406 | EPATITE DELTA (HDV), RICERCA CON REAGENTI NAS | 6 | S
W | DISPOSITIVI MEDICO-DIAGNOSTICI IN VITRO (D. Lgs. 332/2000) | W0105020499 | REAGENTI PER RICERCA HDV - ALTRI | 6 | S
W | DISPOSITIVI MEDICO-DIAGNOSTICI IN VITRO (D. Lgs. 332/2000) | W01050205 | VIRUS DELL'EPATITE E | 5 | N
W | DISPOSITIVI MEDICO-DIAGNOSTICI IN VITRO (D. Lgs. 332/2000) | W0105020501 | EPATITE E (HEV), ANTIGENI | 6 | S
W | DISPOSITIVI MEDICO-DIAGNOSTICI IN VITRO (D. Lgs. 332/2000) | W0105020502 | EPATITE E (HEV), ANTIGENI - TEST DI CONFERMA | 6 | S
W | DISPOSITIVI MEDICO-DIAGNOSTICI IN VITRO (D. Lgs. 332/2000) | W0105020503 | EPATITE E (HEV), ANTICORPI TOTALI | 6 | S
W | DISPOSITIVI MEDICO-DIAGNOSTICI IN VITRO (D. Lgs. 332/2000) | W0105020504 | EPATITE E (HEV), ANTICORPI IGG | 6 | S
W | DISPOSITIVI MEDICO-DIAGNOSTICI IN VITRO (D. Lgs. 332/2000) | W0105020505 | EPATITE E (HEV), ANTICORPI IGM | 6 | S
W | DISPOSITIVI MEDICO-DIAGNOSTICI IN VITRO (D. Lgs. 332/2000) | W0105020506 | EPATITE E (HEV), ANTICORPI - TEST DI CONFERMA | 6 | S
W | DISPOSITIVI MEDICO-DIAGNOSTICI IN VITRO (D. Lgs. 332/2000) | W0105020507 | EPATITE E (HEV), RICERCA CON REAGENTI NAS | 6 | S
W | DISPOSITIVI MEDICO-DIAGNOSTICI IN VITRO (D. Lgs. 332/2000) | W0105020599 | REAGENTI PER RICERCA HEV - ALTRI | 6 | S
W | DISPOSITIVI MEDICO-DIAGNOSTICI IN VITRO (D. Lgs. 332/2000) | W01050206 | VIRUS DELL'EPATITE G | 5 | N
W | DISPOSITIVI MEDICO-DIAGNOSTICI IN VITRO (D. Lgs. 332/2000) | W0105020601 | EPATITE G (HGV), ANTIGENI | 6 | S
W | DISPOSITIVI MEDICO-DIAGNOSTICI IN VITRO (D. Lgs. 332/2000) | W0105020602 | EPATITE G (HGV), ANTIGENI - TEST DI CONFERMA | 6 | S
W | DISPOSITIVI MEDICO-DIAGNOSTICI IN VITRO (D. Lgs. 332/2000) | W0105020603 | EPATITE G (HGV), ANTICORPI TOTALI | 6 | S
W | DISPOSITIVI MEDICO-DIAGNOSTICI IN VITRO (D. Lgs. 332/2000) | W0105020604 | EPATITE G (HGV), ANTICORPI IGG | 6 | S
W | DISPOSITIVI MEDICO-DIAGNOSTICI IN VITRO (D. Lgs. 332/2000) | W0105020605 | EPATITE G (HGV), ANTICORPI IGM | 6 | S
W | DISPOSITIVI MEDICO-DIAGNOSTICI IN VITRO (D. Lgs. 332/2000) | W0105020606 | EPATITE G (HGV), RICERCA CON REAGENTI NAS | 6 | S
W | DISPOSITIVI MEDICO-DIAGNOSTICI IN VITRO (D. Lgs. 332/2000) | W0105020699 | REAGENTI PER RICERCA HGV - ALTRI | 6 | S
W | DISPOSITIVI MEDICO-DIAGNOSTICI IN VITRO (D. Lgs. 332/2000) | W01050207 | VIRUS DELL'EPATITE X | 5 | N
W | DISPOSITIVI MEDICO-DIAGNOSTICI IN VITRO (D. Lgs. 332/2000) | W0105020701 | EPATITE X (HXV), ANTIGENI | 6 | S
W | DISPOSITIVI MEDICO-DIAGNOSTICI IN VITRO (D. Lgs. 332/2000) | W0105020702 | EPATITE X (HXV), ANTIGENI - TEST DI CONFERMA | 6 | S
W | DISPOSITIVI MEDICO-DIAGNOSTICI IN VITRO (D. Lgs. 332/2000) | W0105020703 | EPATITE X (HXV), ANTICORPI TOTALI | 6 | S
W | DISPOSITIVI MEDICO-DIAGNOSTICI IN VITRO (D. Lgs. 332/2000) | W0105020704 | EPATITE X (HXV), ANTICORPI IGG | 6 | S
W | DISPOSITIVI MEDICO-DIAGNOSTICI IN VITRO (D. Lgs. 332/2000) | W0105020705 | EPATITE X (HXV), ANTICORPI IGM | 6 | S
W | DISPOSITIVI MEDICO-DIAGNOSTICI IN VITRO (D. Lgs. 332/2000) | W0105020706 | EPATITE X (HXV), RICERCA CON REAGENTI NAS | 6 | S
W | DISPOSITIVI MEDICO-DIAGNOSTICI IN VITRO (D. Lgs. 332/2000) | W0105020799 | REAGENTI PER RICERCA HXV - ALTRI | 6 | S
W | DISPOSITIVI MEDICO-DIAGNOSTICI IN VITRO (D. Lgs. 332/2000) | W010503 | RETROVIRUS | 4 | N
W | DISPOSITIVI MEDICO-DIAGNOSTICI IN VITRO (D. Lgs. 332/2000) | W01050301 | HIV 1 | 5 | N
W | DISPOSITIVI MEDICO-DIAGNOSTICI IN VITRO (D. Lgs. 332/2000) | W0105030101 | HIV1, ANTIGENE | 6 | S
W | DISPOSITIVI MEDICO-DIAGNOSTICI IN VITRO (D. Lgs. 332/2000) | W0105030102 | HIV1, ANTIGENE - TEST DI CONFERMA | 6 | S
W | DISPOSITIVI MEDICO-DIAGNOSTICI IN VITRO (D. Lgs. 332/2000) | W0105030103 | HIV1, ANTICORPI TOTALI | 6 | S
W | DISPOSITIVI MEDICO-DIAGNOSTICI IN VITRO (D. Lgs. 332/2000) | W0105030104 | HIV1, ANTICORPI IGG | 6 | S
W | DISPOSITIVI MEDICO-DIAGNOSTICI IN VITRO (D. Lgs. 332/2000) | W0105030105 | HIV1, ANTICORPI IGM | 6 | S
W | DISPOSITIVI MEDICO-DIAGNOSTICI IN VITRO (D. Lgs. 332/2000) | W0105030106 | HIV1, ANTICORPI - TEST DI CONFERMA | 6 | S
W | DISPOSITIVI MEDICO-DIAGNOSTICI IN VITRO (D. Lgs. 332/2000) | W0105030107 | HIV1, RICERCA CON REAGENTI NAS | 6 | S
W | DISPOSITIVI MEDICO-DIAGNOSTICI IN VITRO (D. Lgs. 332/2000) | W0105030108 | GENOTIPIZZAZIONE DELL'HIV1 CON REAGENTI NAS | 6 | S
W | DISPOSITIVI MEDICO-DIAGNOSTICI IN VITRO (D. Lgs. 332/2000) | W0105030199 | REAGENTI PER RICERCA HIV 1 - ALTRI | 6 | S
W | DISPOSITIVI MEDICO-DIAGNOSTICI IN VITRO (D. Lgs. 332/2000) | W01050302 | HIV 2 | 5 | N
W | DISPOSITIVI MEDICO-DIAGNOSTICI IN VITRO (D. Lgs. 332/2000) | W0105030201 | HIV2, ANTIGENI | 6 | S
W | DISPOSITIVI MEDICO-DIAGNOSTICI IN VITRO (D. Lgs. 332/2000) | W0105030202 | HIV2, ANTICORPI | 6 | S
W | DISPOSITIVI MEDICO-DIAGNOSTICI IN VITRO (D. Lgs. 332/2000) | W0105030203 | HIV2, ANTICORPI - TEST DI CONFERMA | 6 | S
W | DISPOSITIVI MEDICO-DIAGNOSTICI IN VITRO (D. Lgs. 332/2000) | W0105030204 | HIV2, RICERCA CON REAGENTI NAS | 6 | S
W | DISPOSITIVI MEDICO-DIAGNOSTICI IN VITRO (D. Lgs. 332/2000) | W0105030205 | GENOTIPIZZAZIONE DELL'HIV2 CON REAGENTI NAS | 6 | S
W | DISPOSITIVI MEDICO-DIAGNOSTICI IN VITRO (D. Lgs. 332/2000) | W0105030299 | REAGENTI PER RICERCA HIV 2 - ALTRI | 6 | S
W | DISPOSITIVI MEDICO-DIAGNOSTICI IN VITRO (D. Lgs. 332/2000) | W01050303 | HIV P24 | 5 | N
W | DISPOSITIVI MEDICO-DIAGNOSTICI IN VITRO (D. Lgs. 332/2000) | W0105030301 | HIV P24, ANTIGENI | 6 | S
W | DISPOSITIVI MEDICO-DIAGNOSTICI IN VITRO (D. Lgs. 332/2000) | W0105030302 | HIV P24, ANTICORPI | 6 | S
W | DISPOSITIVI MEDICO-DIAGNOSTICI IN VITRO (D. Lgs. 332/2000) | W0105030303 | HIV P24, RICERCA CON REAGENTI NAS | 6 | S
W | DISPOSITIVI MEDICO-DIAGNOSTICI IN VITRO (D. Lgs. 332/2000) | W0105030399 | REAGENTI PER RICERCA HIV P24 - ALTRI | 6 | S
W | DISPOSITIVI MEDICO-DIAGNOSTICI IN VITRO (D. Lgs. 332/2000) | W01050304 | HIV - MULTIPLO ( 1 / 2 ) | 5 | N
W | DISPOSITIVI MEDICO-DIAGNOSTICI IN VITRO (D. Lgs. 332/2000) | W0105030401 | HIV1/2, ANTIGENI | 6 | S
W | DISPOSITIVI MEDICO-DIAGNOSTICI IN VITRO (D. Lgs. 332/2000) | W0105030402 | HIV1/2, ANTICORPI | 6 | S
W | DISPOSITIVI MEDICO-DIAGNOSTICI IN VITRO (D. Lgs. 332/2000) | W0105030403 | HIV1/2, ANTICORPI - TEST DI CONFERMA | 6 | S
W | DISPOSITIVI MEDICO-DIAGNOSTICI IN VITRO (D. Lgs. 332/2000) | W0105030404 | HIV1/2, ANTIGENI E ANTICORPI, TEST COMBINATO (COMBO) | 6 | S
W | DISPOSITIVI MEDICO-DIAGNOSTICI IN VITRO (D. Lgs. 332/2000) | W0105030405 | HIV1/2, RICERCA CON REAGENTI NAS | 6 | S
W | DISPOSITIVI MEDICO-DIAGNOSTICI IN VITRO (D. Lgs. 332/2000) | W0105030499 | REAGENTI PER RICERCA HIV1/2 - ALTRI | 6 | S
W | DISPOSITIVI MEDICO-DIAGNOSTICI IN VITRO (D. Lgs. 332/2000) | W01050305 | HTLV I | 5 | N
W | DISPOSITIVI MEDICO-DIAGNOSTICI IN VITRO (D. Lgs. 332/2000) | W0105030501 | HTLV I, ANTIGENI | 6 | S
W | DISPOSITIVI MEDICO-DIAGNOSTICI IN VITRO (D. Lgs. 332/2000) | W0105030502 | HTLV I, ANTICORPI | 6 | S
W | DISPOSITIVI MEDICO-DIAGNOSTICI IN VITRO (D. Lgs. 332/2000) | W0105030503 | HTLV I, ANTICORPI - TEST DI CONFERMA | 6 | S
W | DISPOSITIVI MEDICO-DIAGNOSTICI IN VITRO (D. Lgs. 332/2000) | W0105030504 | HTLV I, RICERCA CON REAGENTI NAS | 6 | S
W | DISPOSITIVI MEDICO-DIAGNOSTICI IN VITRO (D. Lgs. 332/2000) | W0105030599 | REAGENTI PER RICERCA HTLV I - ALTRI | 6 | S
W | DISPOSITIVI MEDICO-DIAGNOSTICI IN VITRO (D. Lgs. 332/2000) | W01050306 | HTLV II | 5 | N
W | DISPOSITIVI MEDICO-DIAGNOSTICI IN VITRO (D. Lgs. 332/2000) | W0105030601 | HT LV II, ANTIGENI | 6 | S
W | DISPOSITIVI MEDICO-DIAGNOSTICI IN VITRO (D. Lgs. 332/2000) | W0105030602 | HT LV II, ANTICORPI | 6 | S
W | DISPOSITIVI MEDICO-DIAGNOSTICI IN VITRO (D. Lgs. 332/2000) | W0105030603 | HT LV II, ANTICORPI - TEST DI CONFERMA | 6 | S
W | DISPOSITIVI MEDICO-DIAGNOSTICI IN VITRO (D. Lgs. 332/2000) | W0105030604 | HT LV II, RICERCA CON REAGENTI NAS | 6 | S
W | DISPOSITIVI MEDICO-DIAGNOSTICI IN VITRO (D. Lgs. 332/2000) | W0105030699 | REAGENTI PER RICERCA HTLV II - ALTRI | 6 | S
W | DISPOSITIVI MEDICO-DIAGNOSTICI IN VITRO (D. Lgs. 332/2000) | W01050307 | HTLV MULTIPLO | 5 | N
W | DISPOSITIVI MEDICO-DIAGNOSTICI IN VITRO (D. Lgs. 332/2000) | W0105030701 | HTLV I/II, ANTIGENI | 6 | S
W | DISPOSITIVI MEDICO-DIAGNOSTICI IN VITRO (D. Lgs. 332/2000) | W0105030702 | HTLV I/II, ANTICORPI | 6 | S
W | DISPOSITIVI MEDICO-DIAGNOSTICI IN VITRO (D. Lgs. 332/2000) | W0105030703 | HTLV I/II, ANTICORPI - TEST DI CONFERMA | 6 | S
W | DISPOSITIVI MEDICO-DIAGNOSTICI IN VITRO (D. Lgs. 332/2000) | W0105030704 | HTLV I/II, RICERCA CON REAGENTI NAS | 6 | S
W | DISPOSITIVI MEDICO-DIAGNOSTICI IN VITRO (D. Lgs. 332/2000) | W0105030799 | REAGENTI PER RICERCA HTLV I/II - ALTRI | 6 | S
W | DISPOSITIVI MEDICO-DIAGNOSTICI IN VITRO (D. Lgs. 332/2000) | W010504 | ALTRI TEST DI VIROLOGIA (IMMUNOLOGIA DELLE MALATTIE INFETTIVE) | 4 | N
W | DISPOSITIVI MEDICO-DIAGNOSTICI IN VITRO (D. Lgs. 332/2000) | W01050401 | VIRUS DELLA ROSOLIA | 5 | N
W | DISPOSITIVI MEDICO-DIAGNOSTICI IN VITRO (D. Lgs. 332/2000) | W0105040101 | ROSOLIA, ANTICORPI TOTALI | 6 | S
W | DISPOSITIVI MEDICO-DIAGNOSTICI IN VITRO (D. Lgs. 332/2000) | W0105040102 | ROSOLIA, ANTICORPI IGG | 6 | S
W | DISPOSITIVI MEDICO-DIAGNOSTICI IN VITRO (D. Lgs. 332/2000) | W0105040103 | ROSOLIA, ANTICORPI IGM | 6 | S
W | DISPOSITIVI MEDICO-DIAGNOSTICI IN VITRO (D. Lgs. 332/2000) | W0105040104 | ROSOLIA, RICERCA CON REAGENTI NAS | 6 | S
W | DISPOSITIVI MEDICO-DIAGNOSTICI IN VITRO (D. Lgs. 332/2000) | W0105040199 | REAGENTI PER RICERCA VIRUS DELLA ROSOLIA - ALTRI | 6 | S
W | DISPOSITIVI MEDICO-DIAGNOSTICI IN VITRO (D. Lgs. 332/2000) | W01050402 | CYTOMEGALOVIRUS | 5 | N
W | DISPOSITIVI MEDICO-DIAGNOSTICI IN VITRO (D. Lgs. 332/2000) | W0105040201 | CYTOMEGALOVIRUS (CMV), ANTIGENI | 6 | S
W | DISPOSITIVI MEDICO-DIAGNOSTICI IN VITRO (D. Lgs. 332/2000) | W0105040202 | CYTOMEGALOVIRUS (CMV), ANTICORPI TOTALI | 6 | S
W | DISPOSITIVI MEDICO-DIAGNOSTICI IN VITRO (D. Lgs. 332/2000) | W0105040203 | CYTOMEGALOVIRUS (CMV), ANTICORPI IGG | 6 | S
W | DISPOSITIVI MEDICO-DIAGNOSTICI IN VITRO (D. Lgs. 332/2000) | W0105040204 | CYTOMEGALOVIRUS (CMV), ANTICORPI IGM | 6 | S
W | DISPOSITIVI MEDICO-DIAGNOSTICI IN VITRO (D. Lgs. 332/2000) | W0105040205 | CYTOMEGALOVIRUS (CMV), RICERCA CON REGAENTI NAS | 6 | S
W | DISPOSITIVI MEDICO-DIAGNOSTICI IN VITRO (D. Lgs. 332/2000) | W0105040206 | CYTOMEGALOVIRUS (CMV), ANTICORPI IGG - TEST DI AVIDITA' | 6 | S
W | DISPOSITIVI MEDICO-DIAGNOSTICI IN VITRO (D. Lgs. 332/2000) | W0105040299 | REAGENTI PER RICERCA CMV - ALTRI | 6 | S
W | DISPOSITIVI MEDICO-DIAGNOSTICI IN VITRO (D. Lgs. 332/2000) | W01050403 | HERPES SIMPLEX VIRUS | 5 | N
W | DISPOSITIVI MEDICO-DIAGNOSTICI IN VITRO (D. Lgs. 332/2000) | W0105040301 | HERPES SIMPLEX VIRUS (HSV), ANTIGENI | 6 | S
W | DISPOSITIVI MEDICO-DIAGNOSTICI IN VITRO (D. Lgs. 332/2000) | W0105040302 | HERPES SIMPLEX VIRUS (HSV), ANTICORPI TOTALI | 6 | S
W | DISPOSITIVI MEDICO-DIAGNOSTICI IN VITRO (D. Lgs. 332/2000) | W0105040303 | HERPES SIMPLEX VIRUS (HSV), ANTICORPI IGG | 6 | S
W | DISPOSITIVI MEDICO-DIAGNOSTICI IN VITRO (D. Lgs. 332/2000) | W0105040304 | HERPES SIMPLEX VIRUS (HSV), ANTICORPI IGM | 6 | S
W | DISPOSITIVI MEDICO-DIAGNOSTICI IN VITRO (D. Lgs. 332/2000) | W0105040305 | HERPES SIMPLEX VIRUS TIPO 1(HSV1), ANTICORPI TOTALI | 6 | S
W | DISPOSITIVI MEDICO-DIAGNOSTICI IN VITRO (D. Lgs. 332/2000) | W0105040306 | HERPES SIMPLEX VIRUS TIPO 1(HSV1), ANTICORPI IGG | 6 | S
W | DISPOSITIVI MEDICO-DIAGNOSTICI IN VITRO (D. Lgs. 332/2000) | W0105040307 | HERPES SIMPLEX VIRUS TIPO 1(HSV1), ANTICORPI IGM | 6 | S
W | DISPOSITIVI MEDICO-DIAGNOSTICI IN VITRO (D. Lgs. 332/2000) | W0105040308 | HERPES SIMPLEX VIRUS TIPO 2 (HSV2), ANTICORPI TOTALI | 6 | S
W | DISPOSITIVI MEDICO-DIAGNOSTICI IN VITRO (D. Lgs. 332/2000) | W0105040309 | HERPES SIMPLEX VIRUS TIPO 2 (HSV2), ANTICORPI IGG | 6 | S
W | DISPOSITIVI MEDICO-DIAGNOSTICI IN VITRO (D. Lgs. 332/2000) | W0105040310 | HERPES SIMPLEX VIRUS TIPO 2 (HSV2), ANTICORPI IGM | 6 | S
W | DISPOSITIVI MEDICO-DIAGNOSTICI IN VITRO (D. Lgs. 332/2000) | W0105040311 | HERPES SIMPLEX VIRUS (HSV), RICERCA CON REAGENTI NAS | 6 | S
W | DISPOSITIVI MEDICO-DIAGNOSTICI IN VITRO (D. Lgs. 332/2000) | W0105040399 | REAGENTI PER RICERCA HSV - ALTRI | 6 | S
W | DISPOSITIVI MEDICO-DIAGNOSTICI IN VITRO (D. Lgs. 332/2000) | W01050404 | EPSTEIN BARR VIRUS | 5 | N
W | DISPOSITIVI MEDICO-DIAGNOSTICI IN VITRO (D. Lgs. 332/2000) | W0105040401 | EPSTEIN BARR VIRUS (EBV), ANTICORPI | 6 | N
W | DISPOSITIVI MEDICO-DIAGNOSTICI IN VITRO (D. Lgs. 332/2000) | W010504040101 | EPSTEIN BARR VIRUS (EBV), ANTICORPI TOTALI | 7 | S
W | DISPOSITIVI MEDICO-DIAGNOSTICI IN VITRO (D. Lgs. 332/2000) | W010504040102 | EPSTEIN BARR VIRUS (EBV), ANTICORPI IGG TOTALI | 7 | S
W | DISPOSITIVI MEDICO-DIAGNOSTICI IN VITRO (D. Lgs. 332/2000) | W010504040103 | EPSTEIN BARR VIRUS (EBV), ANTICORPI IGM TOTALI | 7 | S
W | DISPOSITIVI MEDICO-DIAGNOSTICI IN VITRO (D. Lgs. 332/2000) | W010504040104 | EPSTEIN BARR VIRUS (EBV), ANTICORPI IGM-VCA | 7 | S
W | DISPOSITIVI MEDICO-DIAGNOSTICI IN VITRO (D. Lgs. 332/2000) | W010504040105 | EPSTEIN BARR VIRUS (EBV), ANTICORPI IGG-VCA | 7 | S
W | DISPOSITIVI MEDICO-DIAGNOSTICI IN VITRO (D. Lgs. 332/2000) | W010504040106 | EPSTEIN BARR VIRUS (EBV), ANTICORPI IGG-EBNA | 7 | S
W | DISPOSITIVI MEDICO-DIAGNOSTICI IN VITRO (D. Lgs. 332/2000) | W010504040107 | EPSTEIN BARR VIRUS (EBV), ANTICORPI IGM-EA | 7 | S
W | DISPOSITIVI MEDICO-DIAGNOSTICI IN VITRO (D. Lgs. 332/2000) | W010504040108 | EPSTEIN BARR VIRUS (EBV), ANTICORPI IGG-EA | 7 | S
W | DISPOSITIVI MEDICO-DIAGNOSTICI IN VITRO (D. Lgs. 332/2000) | W010504040199 | EPSTEIN BARR VIRUS (EBV), ANTICORPI - ALTRI | 7 | S
W | DISPOSITIVI MEDICO-DIAGNOSTICI IN VITRO (D. Lgs. 332/2000) | W0105040402 | MONONUCLEOSI | 6 | S
W | DISPOSITIVI MEDICO-DIAGNOSTICI IN VITRO (D. Lgs. 332/2000) | W0105040403 | EPSTEIN BARR VIRUS (EBV), RICERCA CON REAGENTI NAS | 6 | S
W | DISPOSITIVI MEDICO-DIAGNOSTICI IN VITRO (D. Lgs. 332/2000) | W0105040499 | REAGENTI PER RICERCA EBV - ALTRI | 6 | S
W | DISPOSITIVI MEDICO-DIAGNOSTICI IN VITRO (D. Lgs. 332/2000) | W01050405 | ALTRI TEST DI VIROLOGIA - REAGENTI NAS | 5 | N
W | DISPOSITIVI MEDICO-DIAGNOSTICI IN VITRO (D. Lgs. 332/2000) | W0105040501 | ADENOVIRUS - REAGENTI NAS | 6 | S
W | DISPOSITIVI MEDICO-DIAGNOSTICI IN VITRO (D. Lgs. 332/2000) | W0105040502 | ENTEROVIRUS - REAGENTI NAS | 6 | S
W | DISPOSITIVI MEDICO-DIAGNOSTICI IN VITRO (D. Lgs. 332/2000) | W0105040503 | SCREENING PER HUMAN PAPILLOMA VIRUS - REAGENTI NAS | 6 | S
W | DISPOSITIVI MEDICO-DIAGNOSTICI IN VITRO (D. Lgs. 332/2000) | W0105040504 | INFLUENZA & PARAINFLUENZA - REAGENTI NAS | 6 | S
W | DISPOSITIVI MEDICO-DIAGNOSTICI IN VITRO (D. Lgs. 332/2000) | W0105040505 | VIRUS RESPIRATORIO SINCIZIALE (RSV) - REAGENTI NAS | 6 | S
W | DISPOSITIVI MEDICO-DIAGNOSTICI IN VITRO (D. Lgs. 332/2000) | W0105040506 | ROTAVIRUS - REAGENTI NAS | 6 | S
W | DISPOSITIVI MEDICO-DIAGNOSTICI IN VITRO (D. Lgs. 332/2000) | W0105040509 | PARVOVIRUS B 19 - REAGENTI NAS | 6 | S
W | DISPOSITIVI MEDICO-DIAGNOSTICI IN VITRO (D. Lgs. 332/2000) | W0105040511 | VIRUS DENGUE - REAGENTI NAS | 6 | S
W | DISPOSITIVI MEDICO-DIAGNOSTICI IN VITRO (D. Lgs. 332/2000) | W0105040512 | FSME VIRUS - REAGENTI NA | 6 | S
W | DISPOSITIVI MEDICO-DIAGNOSTICI IN VITRO (D. Lgs. 332/2000) | W0105040513 | VIRUS LCM - REAGENTI NAS | 6 | S
W | DISPOSITIVI MEDICO-DIAGNOSTICI IN VITRO (D. Lgs. 332/2000) | W0105040514 | HANTAVIRUS / BUNYAVIRUS - REAGENTI NAS | 6 | S
W | DISPOSITIVI MEDICO-DIAGNOSTICI IN VITRO (D. Lgs. 332/2000) | W0105040515 | INFLUENZA AVIARIA - REAGENTI NAS | 6 | S
W | DISPOSITIVI MEDICO-DIAGNOSTICI IN VITRO (D. Lgs. 332/2000) | W0105040516 | NOROVIRUS - REAGENTI NAS | 6 | S
W | DISPOSITIVI MEDICO-DIAGNOSTICI IN VITRO (D. Lgs. 332/2000) | W0105040517 | METAPNEUMOVIRUS UMANO - REAGENTI NAS | 6 | S
W | DISPOSITIVI MEDICO-DIAGNOSTICI IN VITRO (D. Lgs. 332/2000) | W0105040518 | BOCAVIRUS - REAGENTI NAS | 6 | S
W | DISPOSITIVI MEDICO-DIAGNOSTICI IN VITRO (D. Lgs. 332/2000) | W0105040519 | CORONAVIRUS - REAGENTI NAS | 6 | S
W | DISPOSITIVI MEDICO-DIAGNOSTICI IN VITRO (D. Lgs. 332/2000) | W0105040520 | RHINOVIRUS - REAGENTI NAS | 6 | S
W | DISPOSITIVI MEDICO-DIAGNOSTICI IN VITRO (D. Lgs. 332/2000) | W0105040521 | PARAECHOVIRUS - REAGENTI NAS | 6 | S
W | DISPOSITIVI MEDICO-DIAGNOSTICI IN VITRO (D. Lgs. 332/2000) | W0105040522 | BK VIRUS - REAGENTI NAS | 6 | S
W | DISPOSITIVI MEDICO-DIAGNOSTICI IN VITRO (D. Lgs. 332/2000) | W0105040523 | JC VIRUS - REAGENTI NAS | 6 | S
W | DISPOSITIVI MEDICO-DIAGNOSTICI IN VITRO (D. Lgs. 332/2000) | W0105040524 | HHV 6,7,8 - REAGENTI NAS | 6 | S
W | DISPOSITIVI MEDICO-DIAGNOSTICI IN VITRO (D. Lgs. 332/2000) | W0105040525 | CHIKUNGUNYA VIRUS - REAGENTI NAS | 6 | S
W | DISPOSITIVI MEDICO-DIAGNOSTICI IN VITRO (D. Lgs. 332/2000) | W0105040526 | WEST NILE VIRUS - REAGENTI NAS | 6 | S
W | DISPOSITIVI MEDICO-DIAGNOSTICI IN VITRO (D. Lgs. 332/2000) | W0105040527 | GENOTIPIZZAZIONE DEL PAPILLOMAVIRUS UMANO - REAGENTI NAS | 6 | S
W | DISPOSITIVI MEDICO-DIAGNOSTICI IN VITRO (D. Lgs. 332/2000) | W0105040528 | EBOLA (FILOVIRUS) - REAGENTI NAS | 6 | S
W | DISPOSITIVI MEDICO-DIAGNOSTICI IN VITRO (D. Lgs. 332/2000) | W0105040529 | FEBBRE CONGO-CRIMEA - REAGENTI NAS | 6 | S
W | DISPOSITIVI MEDICO-DIAGNOSTICI IN VITRO (D. Lgs. 332/2000) | W0105040599 | TEST DI VIROLOGIA - REAGENTI NAS - ALTRI | 6 | S
W | DISPOSITIVI MEDICO-DIAGNOSTICI IN VITRO (D. Lgs. 332/2000) | W01050406 | ULTERIORI RICERCHE DI ANTIGENI/ANTICORPI PER VIROLOGIA | 5 | N
W | DISPOSITIVI MEDICO-DIAGNOSTICI IN VITRO (D. Lgs. 332/2000) | W0105040601 | ADENOVIRUS, ANTIGENI E/O ANTICORPI | 6 | S
W | DISPOSITIVI MEDICO-DIAGNOSTICI IN VITRO (D. Lgs. 332/2000) | W0105040602 | ENTEROVIRUS, ANTIGENI E/O ANTICORPI | 6 | S
W | DISPOSITIVI MEDICO-DIAGNOSTICI IN VITRO (D. Lgs. 332/2000) | W0105040603 | PAPILLOMAVIRUS UMANO, ANTIGENI E/O ANTICORPI | 6 | S
W | DISPOSITIVI MEDICO-DIAGNOSTICI IN VITRO (D. Lgs. 332/2000) | W0105040604 | INFLUENZA & PARAINFLUENZA, ANTIGENI E/O ANTICORPI | 6 | S
W | DISPOSITIVI MEDICO-DIAGNOSTICI IN VITRO (D. Lgs. 332/2000) | W0105040605 | VIRUS RESPIRATORIO SINCIZIALE (RSV), ANTIGENI E/O ANTICORPI | 6 | S
W | DISPOSITIVI MEDICO-DIAGNOSTICI IN VITRO (D. Lgs. 332/2000) | W0105040606 | ROTAVIRUS, ANTIGENI E/O ANTICORPI | 6 | S
W | DISPOSITIVI MEDICO-DIAGNOSTICI IN VITRO (D. Lgs. 332/2000) | W0105040609 | PARVOVIRUS B19, ANTIGENI E/O ANTICORPI | 6 | S
W | DISPOSITIVI MEDICO-DIAGNOSTICI IN VITRO (D. Lgs. 332/2000) | W0105040611 | VIRUS DENGUE, ANTIGENI E/O ANTICORPI | 6 | S
W | DISPOSITIVI MEDICO-DIAGNOSTICI IN VITRO (D. Lgs. 332/2000) | W0105040612 | VIRUS FSME, ANTIGENI E/O ANTICORPI | 6 | S
W | DISPOSITIVI MEDICO-DIAGNOSTICI IN VITRO (D. Lgs. 332/2000) | W0105040613 | VIRUS LCM, ANTIGENI E/O ANTICORPI | 6 | S
W | DISPOSITIVI MEDICO-DIAGNOSTICI IN VITRO (D. Lgs. 332/2000) | W0105040614 | HANTAVIRUS / BUNYAVIRUS, ANTIGENI E/O ANTICORPI | 6 | S
W | DISPOSITIVI MEDICO-DIAGNOSTICI IN VITRO (D. Lgs. 332/2000) | W0105040615 | INFLUENZA AVIARIA | 6 | S
W | DISPOSITIVI MEDICO-DIAGNOSTICI IN VITRO (D. Lgs. 332/2000) | W0105040616 | NOROVIRUS | 6 | S
W | DISPOSITIVI MEDICO-DIAGNOSTICI IN VITRO (D. Lgs. 332/2000) | W0105040617 | METAPNEUMOVIRUS UMANO | 6 | S
W | DISPOSITIVI MEDICO-DIAGNOSTICI IN VITRO (D. Lgs. 332/2000) | W0105040618 | BOCAVIRUS | 6 | S
W | DISPOSITIVI MEDICO-DIAGNOSTICI IN VITRO (D. Lgs. 332/2000) | W0105040619 | CORONAVIRUS | 6 | S
W | DISPOSITIVI MEDICO-DIAGNOSTICI IN VITRO (D. Lgs. 332/2000) | W0105040620 | RHINOVIRUS | 6 | S
W | DISPOSITIVI MEDICO-DIAGNOSTICI IN VITRO (D. Lgs. 332/2000) | W0105040621 | PARAECHOVIRUS | 6 | S
W | DISPOSITIVI MEDICO-DIAGNOSTICI IN VITRO (D. Lgs. 332/2000) | W0105040622 | BK VIRUS | 6 | S
W | DISPOSITIVI MEDICO-DIAGNOSTICI IN VITRO (D. Lgs. 332/2000) | W0105040623 | JC VIRUS | 6 | S
W | DISPOSITIVI MEDICO-DIAGNOSTICI IN VITRO (D. Lgs. 332/2000) | W0105040624 | HHV 6,7,8 | 6 | S
W | DISPOSITIVI MEDICO-DIAGNOSTICI IN VITRO (D. Lgs. 332/2000) | W0105040625 | CHIKUNGUNYA VIRUS | 6 | S
W | DISPOSITIVI MEDICO-DIAGNOSTICI IN VITRO (D. Lgs. 332/2000) | W0105040626 | WEST NILE VIRUS | 6 | S
W | DISPOSITIVI MEDICO-DIAGNOSTICI IN VITRO (D. Lgs. 332/2000) | W0105040699 | RICERCA DI ANTIGENI/ANTICORPI PER VIROLOGIA - ALTRI | 6 | S
W | DISPOSITIVI MEDICO-DIAGNOSTICI IN VITRO (D. Lgs. 332/2000) | W01050407 | MORBILLO | 5 | N
W | DISPOSITIVI MEDICO-DIAGNOSTICI IN VITRO (D. Lgs. 332/2000) | W0105040701 | MORBILLO, ANTICORPI TOTALI | 6 | S
W | DISPOSITIVI MEDICO-DIAGNOSTICI IN VITRO (D. Lgs. 332/2000) | W0105040702 | MORBILLO, ANTICORPI IGG | 6 | S
W | DISPOSITIVI MEDICO-DIAGNOSTICI IN VITRO (D. Lgs. 332/2000) | W0105040703 | MORBILLO, ANTICORPI IGM | 6 | S
W | DISPOSITIVI MEDICO-DIAGNOSTICI IN VITRO (D. Lgs. 332/2000) | W0105040704 | MORBILLO, REAGENTI NAS | 6 | S
W | DISPOSITIVI MEDICO-DIAGNOSTICI IN VITRO (D. Lgs. 332/2000) | W0105040799 | REAGENTI PER RICERCA MORBILLO - ALTRI | 6 | S
W | DISPOSITIVI MEDICO-DIAGNOSTICI IN VITRO (D. Lgs. 332/2000) | W01050408 | PAROTITE EPIDEMICA | 5 | N
W | DISPOSITIVI MEDICO-DIAGNOSTICI IN VITRO (D. Lgs. 332/2000) | W0105040801 | PAROTITE EPIDEMICA, ANTICORPI TOTALI | 6 | S
W | DISPOSITIVI MEDICO-DIAGNOSTICI IN VITRO (D. Lgs. 332/2000) | W0105040802 | PAROTITE EPIDEMICA, ANTICORPI IGG | 6 | S
W | DISPOSITIVI MEDICO-DIAGNOSTICI IN VITRO (D. Lgs. 332/2000) | W0105040803 | PAROTITE EPIDEMICA, ANTICORPI IGM | 6 | S
W | DISPOSITIVI MEDICO-DIAGNOSTICI IN VITRO (D. Lgs. 332/2000) | W0105040804 | PAROTITE EPIDEMICA, REAGENTI NAS | 6 | S
W | DISPOSITIVI MEDICO-DIAGNOSTICI IN VITRO (D. Lgs. 332/2000) | W0105040899 | REAGENTI PER RICERCA PAROTITE EPIDEMICA - ALTRI | 6 | S
W | DISPOSITIVI MEDICO-DIAGNOSTICI IN VITRO (D. Lgs. 332/2000) | W01050409 | VARICELLA ZOSTER | 5 | N
W | DISPOSITIVI MEDICO-DIAGNOSTICI IN VITRO (D. Lgs. 332/2000) | W0105040901 | VARICELLA ZOSTER, ANTICORPI TOTALI | 6 | S
W | DISPOSITIVI MEDICO-DIAGNOSTICI IN VITRO (D. Lgs. 332/2000) | W0105040902 | VARICELLA ZOSTER, ANTICORPI IGG | 6 | S
W | DISPOSITIVI MEDICO-DIAGNOSTICI IN VITRO (D. Lgs. 332/2000) | W0105040903 | VARICELLA ZOSTER, ANTICORPI IGM | 6 | S
W | DISPOSITIVI MEDICO-DIAGNOSTICI IN VITRO (D. Lgs. 332/2000) | W0105040904 | VARICELLA ZOSTER, REAGENTI NAS | 6 | S
W | DISPOSITIVI MEDICO-DIAGNOSTICI IN VITRO (D. Lgs. 332/2000) | W0105040999 | REAGENTI PER RICERCA VARICELLA ZOSTER - ALTRI | 6 | S
W | DISPOSITIVI MEDICO-DIAGNOSTICI IN VITRO (D. Lgs. 332/2000) | W01050499 | REAGENTI PER TEST DI VIROLOGIA - ALTRI | 5 | S
W | DISPOSITIVI MEDICO-DIAGNOSTICI IN VITRO (D. Lgs. 332/2000) | W010505 | PARASSITOLOGIA (IMMUNOLOGIA DELLE MALATTIE INFETTIVE) | 4 | N
W | DISPOSITIVI MEDICO-DIAGNOSTICI IN VITRO (D. Lgs. 332/2000) | W01050501 | TOXOPLASMA | 5 | N
W | DISPOSITIVI MEDICO-DIAGNOSTICI IN VITRO (D. Lgs. 332/2000) | W0105050101 | TOXOPLASMA, ANTICORPI TOTALI | 6 | S
W | DISPOSITIVI MEDICO-DIAGNOSTICI IN VITRO (D. Lgs. 332/2000) | W0105050102 | TOXOPLASMA, ANTICORPI IGG | 6 | S
W | DISPOSITIVI MEDICO-DIAGNOSTICI IN VITRO (D. Lgs. 332/2000) | W0105050103 | TOXOPLASMA, ANTICORPI IGM | 6 | S
W | DISPOSITIVI MEDICO-DIAGNOSTICI IN VITRO (D. Lgs. 332/2000) | W0105050104 | TOXOPLASMA, ANTICORPI IGG - TEST DI AVIDITA' | 6 | S
W | DISPOSITIVI MEDICO-DIAGNOSTICI IN VITRO (D. Lgs. 332/2000) | W0105050105 | TOXOPLASMA - REAGENTI NAS | 6 | S
W | DISPOSITIVI MEDICO-DIAGNOSTICI IN VITRO (D. Lgs. 332/2000) | W0105050199 | TOXOPLASMA, REAGENTI - ALTRI | 6 | S
W | DISPOSITIVI MEDICO-DIAGNOSTICI IN VITRO (D. Lgs. 332/2000) | W01050502 | VARIE PER PARASSITOLOGIA (ANTICORPI) | 5 | N
W | DISPOSITIVI MEDICO-DIAGNOSTICI IN VITRO (D. Lgs. 332/2000) | W0105050201 | ENTAMOEBA HISTOLYTICA, ANTICORPI | 6 | S
W | DISPOSITIVI MEDICO-DIAGNOSTICI IN VITRO (D. Lgs. 332/2000) | W0105050202 | CHAGAS, ANTICORPI | 6 | S
W | DISPOSITIVI MEDICO-DIAGNOSTICI IN VITRO (D. Lgs. 332/2000) | W0105050203 | DISTOMATOSI, ANTICORPI | 6 | S
W | DISPOSITIVI MEDICO-DIAGNOSTICI IN VITRO (D. Lgs. 332/2000) | W0105050204 | ECHINOCOCCUS, ANTICORPI | 6 | S
W | DISPOSITIVI MEDICO-DIAGNOSTICI IN VITRO (D. Lgs. 332/2000) | W0105050205 | LEISHMANIA, ANTICORPI | 6 | S
W | DISPOSITIVI MEDICO-DIAGNOSTICI IN VITRO (D. Lgs. 332/2000) | W0105050206 | SCHISTOSOMA, ANTICORPI | 6 | S
W | DISPOSITIVI MEDICO-DIAGNOSTICI IN VITRO (D. Lgs. 332/2000) | W0105050207 | CRYPTOSPORIDIUM, ANTICORPI | 6 | S
W | DISPOSITIVI MEDICO-DIAGNOSTICI IN VITRO (D. Lgs. 332/2000) | W0105050208 | GIARDIA LAMBLIA, ANTICORPI | 6 | S
W | DISPOSITIVI MEDICO-DIAGNOSTICI IN VITRO (D. Lgs. 332/2000) | W0105050209 | PLASMODIUM MALARIAE, ANTICORPI | 6 | S
W | DISPOSITIVI MEDICO-DIAGNOSTICI IN VITRO (D. Lgs. 332/2000) | W0105050210 | TRICHOMONAS, ANTICORPI | 6 | S
W | DISPOSITIVI MEDICO-DIAGNOSTICI IN VITRO (D. Lgs. 332/2000) | W0105050211 | TRICHOMONAS - REAGENTI NAS | 6 | S
W | DISPOSITIVI MEDICO-DIAGNOSTICI IN VITRO (D. Lgs. 332/2000) | W0105050299 | TEST DI PARASSITOLOGIA - ALTRI | 6 | S
W | DISPOSITIVI MEDICO-DIAGNOSTICI IN VITRO (D. Lgs. 332/2000) | W010506 | MICOLOGIA (IMMUNOLOGIA DELLE MALATTIE INFETTIVE) | 4 | N
W | DISPOSITIVI MEDICO-DIAGNOSTICI IN VITRO (D. Lgs. 332/2000) | W01050603 | TEST IMMUNOLOGICI PER MICOLOGIA | 5 | N
W | DISPOSITIVI MEDICO-DIAGNOSTICI IN VITRO (D. Lgs. 332/2000) | W0105060301 | ASPERGILLUS | 6 | S
W | DISPOSITIVI MEDICO-DIAGNOSTICI IN VITRO (D. Lgs. 332/2000) | W0105060302 | CANDIDA ALBICANS | 6 | S
W | DISPOSITIVI MEDICO-DIAGNOSTICI IN VITRO (D. Lgs. 332/2000) | W0105060399 | TEST IMMUNOLOGICI PER MICOLOGIA - ALTRI | 6 | S
W | DISPOSITIVI MEDICO-DIAGNOSTICI IN VITRO (D. Lgs. 332/2000) | W01050604 | MICOLOGIA - REAGENTI NAS | 5 | N
W | DISPOSITIVI MEDICO-DIAGNOSTICI IN VITRO (D. Lgs. 332/2000) | W0105060401 | ASPERGILLUS - REAGENTI NAS | 6 | S
W | DISPOSITIVI MEDICO-DIAGNOSTICI IN VITRO (D. Lgs. 332/2000) | W0105060402 | CANDIDA ALBICANS - REAGENTI NAS | 6 | S
W | DISPOSITIVI MEDICO-DIAGNOSTICI IN VITRO (D. Lgs. 332/2000) | W0105060499 | MICOLOGIA REAGENTI NAS - ALTRI | 6 | S
W | DISPOSITIVI MEDICO-DIAGNOSTICI IN VITRO (D. Lgs. 332/2000) | W010507 | PARAMETRI MULTIPLI - IMMUNOLOGIA DELLE MALATTIE INFETTIVE | 4 | N
W | DISPOSITIVI MEDICO-DIAGNOSTICI IN VITRO (D. Lgs. 332/2000) | W01050702 | PANNELLI MULTIPLI PER BATTERI/FUNGHI | 5 | N
W | DISPOSITIVI MEDICO-DIAGNOSTICI IN VITRO (D. Lgs. 332/2000) | W0105070201 | GRAM+ - GRAM - -FUNGHI - REAGENTI NAS | 6 | S
W | DISPOSITIVI MEDICO-DIAGNOSTICI IN VITRO (D. Lgs. 332/2000) | W0105070202 | SESPSI ( BATTERI E FUNGHI ) - REAGENTI NAS | 6 | S
W | DISPOSITIVI MEDICO-DIAGNOSTICI IN VITRO (D. Lgs. 332/2000) | W0105070203 | GRAM+ - GRAM - -FUNGHI - TEST MULTIPLI | 6 | S
W | DISPOSITIVI MEDICO-DIAGNOSTICI IN VITRO (D. Lgs. 332/2000) | W01050703 | PANNELLI MULTIPLI VIRALI | 5 | N
W | DISPOSITIVI MEDICO-DIAGNOSTICI IN VITRO (D. Lgs. 332/2000) | W0105070301 | COMBINAZIONE HBV / HCV / HIV - REAGENTI NAS | 6 | S
W | DISPOSITIVI MEDICO-DIAGNOSTICI IN VITRO (D. Lgs. 332/2000) | W0105070302 | ALTRE COMBINAZIONI DI VIRUS - REAGENTI NAS | 6 | S
W | DISPOSITIVI MEDICO-DIAGNOSTICI IN VITRO (D. Lgs. 332/2000) | W0105070303 | MONITORAGGIO IMMUNODEPPRESSI/TRAPIANTATI - REAGENTI NAS | 6 | S
W | DISPOSITIVI MEDICO-DIAGNOSTICI IN VITRO (D. Lgs. 332/2000) | W0105070399 | ALTRE COMBINAZIONI DI VIRUS - TEST MULTIPLI | 6 | S
W | DISPOSITIVI MEDICO-DIAGNOSTICI IN VITRO (D. Lgs. 332/2000) | W01050704 | PANNELLI MULTIPLI PER PARASSITI | 5 | S
W | DISPOSITIVI MEDICO-DIAGNOSTICI IN VITRO (D. Lgs. 332/2000) | W01050705 | PANNELLI MULTIPLI PER INFEZIONI - VARI | 5 | N
W | DISPOSITIVI MEDICO-DIAGNOSTICI IN VITRO (D. Lgs. 332/2000) | W0105070501 | COMBINAZIONI STDs (CT,NG,MG,TV….) - REAGENTI NAS | 6 | S
W | DISPOSITIVI MEDICO-DIAGNOSTICI IN VITRO (D. Lgs. 332/2000) | W0105070502 | ALTRE INFEZIONI MULTIPLE - REAGENTI NAS | 6 | S
W | DISPOSITIVI MEDICO-DIAGNOSTICI IN VITRO (D. Lgs. 332/2000) | W0105070503 | INFEZIONI DEL TRATTO RESPIRATORIO - REAGENTI NAS | 6 | S
W | DISPOSITIVI MEDICO-DIAGNOSTICI IN VITRO (D. Lgs. 332/2000) | W0105070504 | INFEZIONI GASTROINTESTINALI - REAGENTI NAS | 6 | S
W | DISPOSITIVI MEDICO-DIAGNOSTICI IN VITRO (D. Lgs. 332/2000) | W0105070505 | INFEZIONI DA MENINGITE ED ENCEFALITE - REAGENTI NAS | 6 | S
W | DISPOSITIVI MEDICO-DIAGNOSTICI IN VITRO (D. Lgs. 332/2000) | W0105070506 | FEBBRE TROPICALE - REAGENTI NAS | 6 | S
W | DISPOSITIVI MEDICO-DIAGNOSTICI IN VITRO (D. Lgs. 332/2000) | W0105070599 | ALTRE INFEZIONI MULTIPLE - TEST MULTIPLI | 6 | S
W | DISPOSITIVI MEDICO-DIAGNOSTICI IN VITRO (D. Lgs. 332/2000) | W01050799 | VIRUS MULTIPLI - ALTRI | 5 | S
W | DISPOSITIVI MEDICO-DIAGNOSTICI IN VITRO (D. Lgs. 332/2000) | W010508 | CONTROLLI/STANDARD/CALIBRATORI - IMMUNOLOGIA DELLE MALATTIE INFETTIVE | 4 | N
W | DISPOSITIVI MEDICO-DIAGNOSTICI IN VITRO (D. Lgs. 332/2000) | W01050808 | CONTROLLI - IMMUNOINFETTIVOLOGIA | 5 | N
W | DISPOSITIVI MEDICO-DIAGNOSTICI IN VITRO (D. Lgs. 332/2000) | W0105080801 | CONTROLLI PER BATTERIOLOGIA - IMMUNOINFETTIVOLOGIA | 6 | S
W | DISPOSITIVI MEDICO-DIAGNOSTICI IN VITRO (D. Lgs. 332/2000) | W0105080802 | CONTROLLI PER VIRUS DELL'EPATITE - IMMUNOINFETTIVOLOGIA | 6 | S
W | DISPOSITIVI MEDICO-DIAGNOSTICI IN VITRO (D. Lgs. 332/2000) | W0105080803 | CONTROLLI PER RETROVIRUS - IMMUNOINFETTIVOLOGIA | 6 | S
W | DISPOSITIVI MEDICO-DIAGNOSTICI IN VITRO (D. Lgs. 332/2000) | W0105080804 | ALTRI CONTROLLI PER VIROLOGIA - IMMUNOINFETTIVOLOGIA | 6 | S
W | DISPOSITIVI MEDICO-DIAGNOSTICI IN VITRO (D. Lgs. 332/2000) | W0105080805 | CONTROLLI PER PARASSITOLOGIA - IMMUNOINFETTIVOLOGIA | 6 | S
W | DISPOSITIVI MEDICO-DIAGNOSTICI IN VITRO (D. Lgs. 332/2000) | W0105080806 | CONTROLLI PER MICOLOGIA - IMMUNOINFETTIVOLOGIA | 6 | S
W | DISPOSITIVI MEDICO-DIAGNOSTICI IN VITRO (D. Lgs. 332/2000) | W0105080807 | CONTROLLI MULTICOMPONENTI - IMMUNOINFETTIVOLOGIA | 6 | S
W | DISPOSITIVI MEDICO-DIAGNOSTICI IN VITRO (D. Lgs. 332/2000) | W0105080899 | CONTROLLI PER IMMUNOINFETTIVOLOGIA - ALTRI | 6 | S
W | DISPOSITIVI MEDICO-DIAGNOSTICI IN VITRO (D. Lgs. 332/2000) | W01050809 | STANDARD E CALIBRATORI - IMMUNOINFETTIVOLOGIA | 5 | N
W | DISPOSITIVI MEDICO-DIAGNOSTICI IN VITRO (D. Lgs. 332/2000) | W0105080901 | STANDARD E CALIBRATORI PER BATTERIOLOGIA - IMMUNOINFETTIVOLOGIA | 6 | S
W | DISPOSITIVI MEDICO-DIAGNOSTICI IN VITRO (D. Lgs. 332/2000) | W0105080902 | STANDARD E CALIBRATORI PER VIRUS DELL'EPATITE - IMMUNOINFETTIVOLOGIA | 6 | S
W | DISPOSITIVI MEDICO-DIAGNOSTICI IN VITRO (D. Lgs. 332/2000) | W0105080903 | STANDARD E CALIBRATORI PER RETROVIRUS - IMMUNOINFETTIVOLOGIA | 6 | S
W | DISPOSITIVI MEDICO-DIAGNOSTICI IN VITRO (D. Lgs. 332/2000) | W0105080904 | ALTRI STANDARD E CALIBRATORI PER VIROLOGIA - IMMUNOINFETTIVOLOGIA | 6 | S
W | DISPOSITIVI MEDICO-DIAGNOSTICI IN VITRO (D. Lgs. 332/2000) | W0105080905 | STANDARD E CALIBRATORI PER PARASSITOLOGIA - IMMUNOINFETTIVOLOGIA | 6 | S
W | DISPOSITIVI MEDICO-DIAGNOSTICI IN VITRO (D. Lgs. 332/2000) | W0105080906 | STANDARD E CALIBRATORI PER MICOLOGIA - IMMUNOINFETTIVOLOGIA | 6 | S
W | DISPOSITIVI MEDICO-DIAGNOSTICI IN VITRO (D. Lgs. 332/2000) | W0105080907 | STANDARD E CALIBRATORI MULTICOMPONENTI - IMMUNOINFETTIVOLOGIA | 6 | S
W | DISPOSITIVI MEDICO-DIAGNOSTICI IN VITRO (D. Lgs. 332/2000) | W0105080999 | STANDARD E CALIBRATORI PER IMMUNOINFETTIVOLOGIA - ALTRI | 6 | S
W | DISPOSITIVI MEDICO-DIAGNOSTICI IN VITRO (D. Lgs. 332/2000) | W010509 | IMMUNOINFETTIVOLOGIA - TEST RAPIDI E "POINT OF CARE" | 4 | N
W | DISPOSITIVI MEDICO-DIAGNOSTICI IN VITRO (D. Lgs. 332/2000) | W01050901 | BATTERIOLOGIA - TEST RAPIDI E "POINT OF CARE" | 5 | N
W | DISPOSITIVI MEDICO-DIAGNOSTICI IN VITRO (D. Lgs. 332/2000) | W0105090101 | CHLAMYDIA, RICERCA ANTIGENI - TEST RAPIDI E "POINT OF CARE" | 6 | S
W | DISPOSITIVI MEDICO-DIAGNOSTICI IN VITRO (D. Lgs. 332/2000) | W0105090102 | HELICOBACTER PYLORI - TEST RAPIDI E "POINT OF CARE" | 6 | S
W | DISPOSITIVI MEDICO-DIAGNOSTICI IN VITRO (D. Lgs. 332/2000) | W0105090103 | STREPTOCOCCUS PYOGENES (GRUPPO A) - TEST RAPIDI E "POINT OF CARE" | 6 | S
W | DISPOSITIVI MEDICO-DIAGNOSTICI IN VITRO (D. Lgs. 332/2000) | W0105090104 | STREPTOCOCCUS AGALACTIAE (GRUPPO B) - TEST RAPIDI E "POINT OF CARE" | 6 | S
W | DISPOSITIVI MEDICO-DIAGNOSTICI IN VITRO (D. Lgs. 332/2000) | W0105090105 | SIFILIDE - TEST RAPIDI E "POINT OF CARE" | 6 | S
W | DISPOSITIVI MEDICO-DIAGNOSTICI IN VITRO (D. Lgs. 332/2000) | W0105090106 | C. DIFFICILE INCLUSE TOSSINE A E B - TEST RAPIDI E "POINT OF CARE" | 6 | S
W | DISPOSITIVI MEDICO-DIAGNOSTICI IN VITRO (D. Lgs. 332/2000) | W0105090107 | AGENTI PATOGENI DELLA MENINGITE - TEST RAPIDI E "POINT OF CARE" | 6 | S
W | DISPOSITIVI MEDICO-DIAGNOSTICI IN VITRO (D. Lgs. 332/2000) | W0105090108 | LEGIONELLA - TEST RAPIDO | 6 | S
W | DISPOSITIVI MEDICO-DIAGNOSTICI IN VITRO (D. Lgs. 332/2000) | W0105090109 | STREPTOCOCCUS PNEUMONIAE - TEST RAPIDO | 6 | S
W | DISPOSITIVI MEDICO-DIAGNOSTICI IN VITRO (D. Lgs. 332/2000) | W0105090199 | BATTERIOLOGIA - TEST RAPIDI E "POINT OF CARE" - ALTRI | 6 | S
W | DISPOSITIVI MEDICO-DIAGNOSTICI IN VITRO (D. Lgs. 332/2000) | W01050902 | VIRUS DELL'EPATITE - TEST RAPIDI E "POINT OF CARE" | 5 | N
W | DISPOSITIVI MEDICO-DIAGNOSTICI IN VITRO (D. Lgs. 332/2000) | W0105090201 | EPATITE B (HBV), ANTIGENE DI SUPERFICE (HBSAG) - TEST RAPIDI E "POINT OF CARE" | 6 | S
W | DISPOSITIVI MEDICO-DIAGNOSTICI IN VITRO (D. Lgs. 332/2000) | W0105090202 | EPATITE C (HCV), ANTICORPI - TEST RAPIDI E "POINT OF CARE" | 6 | S
W | DISPOSITIVI MEDICO-DIAGNOSTICI IN VITRO (D. Lgs. 332/2000) | W0105090299 | VIRUS DELL'EPATITE - TEST RAPIDI E "POINT OF CARE" - ALTRI | 6 | S
W | DISPOSITIVI MEDICO-DIAGNOSTICI IN VITRO (D. Lgs. 332/2000) | W01050903 | RETROVIRUS - TEST RAPIDI E "POINT OF CARE" | 5 | N
W | DISPOSITIVI MEDICO-DIAGNOSTICI IN VITRO (D. Lgs. 332/2000) | W0105090301 | HIV 1 - TEST RAPIDI E "POINT OF CARE" | 6 | S
W | DISPOSITIVI MEDICO-DIAGNOSTICI IN VITRO (D. Lgs. 332/2000) | W0105090302 | HIV 1 / 2 - TEST RAPIDI E "POINT OF CARE" | 6 | S
W | DISPOSITIVI MEDICO-DIAGNOSTICI IN VITRO (D. Lgs. 332/2000) | W0105090303 | HIV RICERCA COMBINATA ANTIGENI/ANTICORPI - TEST RAPIDO | 6 | S
W | DISPOSITIVI MEDICO-DIAGNOSTICI IN VITRO (D. Lgs. 332/2000) | W0105090399 | RETROVIRUS - TEST RAPIDI E "POINT OF CARE" - ALTRI | 6 | S
W | DISPOSITIVI MEDICO-DIAGNOSTICI IN VITRO (D. Lgs. 332/2000) | W01050904 | PARASSITOLOGIA - TEST RAPIDI | 5 | N
W | DISPOSITIVI MEDICO-DIAGNOSTICI IN VITRO (D. Lgs. 332/2000) | W0105090401 | PLASMODIUM MALARIAE - TEST RAPIDO | 6 | S
W | DISPOSITIVI MEDICO-DIAGNOSTICI IN VITRO (D. Lgs. 332/2000) | W0105090499 | TEST RAPIDI PER PARASSITOLOGIA - ALTRI | 6 | S
W | DISPOSITIVI MEDICO-DIAGNOSTICI IN VITRO (D. Lgs. 332/2000) | W01050990 | VIROLOGIA - TEST RAPIDI E "POINT OF CARE" - VARI | 5 | N
W | DISPOSITIVI MEDICO-DIAGNOSTICI IN VITRO (D. Lgs. 332/2000) | W0105099001 | CITOMEGALOVIRUS (CMV) - TEST RAPIDI E "POINT OF CARE" | 6 | S
W | DISPOSITIVI MEDICO-DIAGNOSTICI IN VITRO (D. Lgs. 332/2000) | W0105099002 | VIRUS RESPIRATORIO SINCIZIALE (RSV) - TEST RAPIDI E "POINT OF CARE" | 6 | S
W | DISPOSITIVI MEDICO-DIAGNOSTICI IN VITRO (D. Lgs. 332/2000) | W0105099003 | MONONUCLEOSI - TEST RAPIDI E "POINT OF CARE" | 6 | S
W | DISPOSITIVI MEDICO-DIAGNOSTICI IN VITRO (D. Lgs. 332/2000) | W0105099004 | INFLUENZA DI TIPO A E/O B - TEST RAPIDI E "POINT OF CARE" | 6 | S
W | DISPOSITIVI MEDICO-DIAGNOSTICI IN VITRO (D. Lgs. 332/2000) | W0105099006 | VIRUS VARICELLA ZOSTER - TEST RAPIDI E "POINT OF CARE" | 6 | S
W | DISPOSITIVI MEDICO-DIAGNOSTICI IN VITRO (D. Lgs. 332/2000) | W0105099007 | DENGUE - TEST RAPIDO | 6 | S
W | DISPOSITIVI MEDICO-DIAGNOSTICI IN VITRO (D. Lgs. 332/2000) | W0105099099 | VIROLOGIA - TEST RAPIDI E "POINT OF CARE" - ALTRI | 6 | S
W | DISPOSITIVI MEDICO-DIAGNOSTICI IN VITRO (D. Lgs. 332/2000) | W010590 | TEST PER IMMUNOINFETTIVOLOGIA - VARI | 4 | N
W | DISPOSITIVI MEDICO-DIAGNOSTICI IN VITRO (D. Lgs. 332/2000) | W01059001 | IMMUNOINFETTIVOLOGIA - REAGENTI NAS | 5 | N
W | DISPOSITIVI MEDICO-DIAGNOSTICI IN VITRO (D. Lgs. 332/2000) | W0105900101 | REAGENTI PER ESTRAZIONE E PREPARAZIONE DNA E/O RNA: BATTERICO E/O VIRALE | 6 | S
W | DISPOSITIVI MEDICO-DIAGNOSTICI IN VITRO (D. Lgs. 332/2000) | W0105900102 | REAGENTI PER AMPLIFICAZIONE E/O RICONOSCIMENTO DNA E/O RNA: BATTERICO E/O VIRALE | 6 | S
W | DISPOSITIVI MEDICO-DIAGNOSTICI IN VITRO (D. Lgs. 332/2000) | W0105900103 | REAGENTI NAS ADDIZIONALI | 6 | S
W | DISPOSITIVI MEDICO-DIAGNOSTICI IN VITRO (D. Lgs. 332/2000) | W01059002 | REAGENTI IMMUNOINFETTIVOLOGIA - ALTRI | 5 | N
W | DISPOSITIVI MEDICO-DIAGNOSTICI IN VITRO (D. Lgs. 332/2000) | W0105900201 | TAMPONI (NON CLASSIFICABILI), REAGENTI ADDIZIONALI ECC | 6 | S
W | DISPOSITIVI MEDICO-DIAGNOSTICI IN VITRO (D. Lgs. 332/2000) | W0105900299 | IMMUNOINFETTIVOLOGIA - ALTRO | 6 | S
W | DISPOSITIVI MEDICO-DIAGNOSTICI IN VITRO (D. Lgs. 332/2000) | W0106 | TEST GENETICI | 3 | N
W | DISPOSITIVI MEDICO-DIAGNOSTICI IN VITRO (D. Lgs. 332/2000) | W010601 | ALTERAZIONI GENETICHE O CROMOSOMICHE CONGENITE | 4 | N
W | DISPOSITIVI MEDICO-DIAGNOSTICI IN VITRO (D. Lgs. 332/2000) | W01060101 | DISORDINI MONOGENETICI | 5 | N
W | DISPOSITIVI MEDICO-DIAGNOSTICI IN VITRO (D. Lgs. 332/2000) | W0106010101 | FIBROSI CISTICA | 6 | S
W | DISPOSITIVI MEDICO-DIAGNOSTICI IN VITRO (D. Lgs. 332/2000) | W0106010102 | DISTROFIA MUSCOLARE DI DUCHENNE | 6 | S
W | DISPOSITIVI MEDICO-DIAGNOSTICI IN VITRO (D. Lgs. 332/2000) | W0106010103 | FATTORE V DI LEIDEN | 6 | S
W | DISPOSITIVI MEDICO-DIAGNOSTICI IN VITRO (D. Lgs. 332/2000) | W0106010104 | SINDROME DELL' X FRAGILE | 6 | S
W | DISPOSITIVI MEDICO-DIAGNOSTICI IN VITRO (D. Lgs. 332/2000) | W0106010105 | EMOCROMATOSI | 6 | S
W | DISPOSITIVI MEDICO-DIAGNOSTICI IN VITRO (D. Lgs. 332/2000) | W0106010106 | EMOFILIA | 6 | S
W | DISPOSITIVI MEDICO-DIAGNOSTICI IN VITRO (D. Lgs. 332/2000) | W0106010107 | COREA DI HUNTINGTON | 6 | S
W | DISPOSITIVI MEDICO-DIAGNOSTICI IN VITRO (D. Lgs. 332/2000) | W0106010108 | NEFROPATIA POLICISTICA | 6 | S
W | DISPOSITIVI MEDICO-DIAGNOSTICI IN VITRO (D. Lgs. 332/2000) | W0106010109 | ANEMIA FALCIFORME | 6 | S
W | DISPOSITIVI MEDICO-DIAGNOSTICI IN VITRO (D. Lgs. 332/2000) | W0106010110 | MALATTIA DI TAY SACHS | 6 | S
W | DISPOSITIVI MEDICO-DIAGNOSTICI IN VITRO (D. Lgs. 332/2000) | W0106010111 | TALASSEMIA | 6 | S
W | DISPOSITIVI MEDICO-DIAGNOSTICI IN VITRO (D. Lgs. 332/2000) | W0106010112 | ATASSIA DI FRIEDREICH | 6 | S
W | DISPOSITIVI MEDICO-DIAGNOSTICI IN VITRO (D. Lgs. 332/2000) | W0106010113 | ATASSIE SPINOCEREBRALI DI TIPO 1, 2, 3, 6, 7, 8 | 6 | S
W | DISPOSITIVI MEDICO-DIAGNOSTICI IN VITRO (D. Lgs. 332/2000) | W0106010114 | MUTAZIONE DELLA PROTROMBINA | 6 | S
W | DISPOSITIVI MEDICO-DIAGNOSTICI IN VITRO (D. Lgs. 332/2000) | W0106010115 | FATTORE II E FATTORE V DI LEIDEN COMBINATO | 6 | S
W | DISPOSITIVI MEDICO-DIAGNOSTICI IN VITRO (D. Lgs. 332/2000) | W0106010199 | TEST PER DISORDINI MONOGENETICI - ALTRI | 6 | S
W | DISPOSITIVI MEDICO-DIAGNOSTICI IN VITRO (D. Lgs. 332/2000) | W01060102 | DISORDINI POLIGENETICI | 5 | N
W | DISPOSITIVI MEDICO-DIAGNOSTICI IN VITRO (D. Lgs. 332/2000) | W0106010201 | MALATTIA DI ALZHEIMER | 6 | S
W | DISPOSITIVI MEDICO-DIAGNOSTICI IN VITRO (D. Lgs. 332/2000) | W0106010202 | ASMA | 6 | S
W | DISPOSITIVI MEDICO-DIAGNOSTICI IN VITRO (D. Lgs. 332/2000) | W0106010203 | ATEROSCLEROSI | 6 | S
W | DISPOSITIVI MEDICO-DIAGNOSTICI IN VITRO (D. Lgs. 332/2000) | W0106010204 | DIABETE | 6 | S
W | DISPOSITIVI MEDICO-DIAGNOSTICI IN VITRO (D. Lgs. 332/2000) | W0106010205 | IPERTENSIONE | 6 | S
W | DISPOSITIVI MEDICO-DIAGNOSTICI IN VITRO (D. Lgs. 332/2000) | W0106010206 | SCLEROSI MULTIPLA | 6 | S
W | DISPOSITIVI MEDICO-DIAGNOSTICI IN VITRO (D. Lgs. 332/2000) | W0106010207 | OSTEOPOROSI | 6 | S
W | DISPOSITIVI MEDICO-DIAGNOSTICI IN VITRO (D. Lgs. 332/2000) | W0106010299 | TEST PER DISORDINI POLIGENETICI - ALTRI | 6 | S
W | DISPOSITIVI MEDICO-DIAGNOSTICI IN VITRO (D. Lgs. 332/2000) | W01060103 | DISORDINI CROMOSOMICI | 5 | N
W | DISPOSITIVI MEDICO-DIAGNOSTICI IN VITRO (D. Lgs. 332/2000) | W0106010301 | SINDROME DI DOWN | 6 | S
W | DISPOSITIVI MEDICO-DIAGNOSTICI IN VITRO (D. Lgs. 332/2000) | W0106010302 | SINDROME DI EDWARDS | 6 | S
W | DISPOSITIVI MEDICO-DIAGNOSTICI IN VITRO (D. Lgs. 332/2000) | W0106010303 | SINDROME DI KLINEFELTER | 6 | S
W | DISPOSITIVI MEDICO-DIAGNOSTICI IN VITRO (D. Lgs. 332/2000) | W0106010304 | SINDROME DI PATAU | 6 | S
W | DISPOSITIVI MEDICO-DIAGNOSTICI IN VITRO (D. Lgs. 332/2000) | W0106010305 | SINDROME DI TURNER | 6 | S
W | DISPOSITIVI MEDICO-DIAGNOSTICI IN VITRO (D. Lgs. 332/2000) | W0106010399 | TEST PER DISORDINI CROMOSOMICI - ALTRI | 6 | S
W | DISPOSITIVI MEDICO-DIAGNOSTICI IN VITRO (D. Lgs. 332/2000) | W01060104 | POLIMORFISMI | 5 | N
W | DISPOSITIVI MEDICO-DIAGNOSTICI IN VITRO (D. Lgs. 332/2000) | W0106010401 | TIPIZZAZIONE HLA | 6 | S
W | DISPOSITIVI MEDICO-DIAGNOSTICI IN VITRO (D. Lgs. 332/2000) | W0106010499 | TEST PER POLIMORFISMO - ALTRI | 6 | S
W | DISPOSITIVI MEDICO-DIAGNOSTICI IN VITRO (D. Lgs. 332/2000) | W010602 | ALTERAZIONI GENETICHE O CROMOSOMICHE ACQUISITE | 4 | N
W | DISPOSITIVI MEDICO-DIAGNOSTICI IN VITRO (D. Lgs. 332/2000) | W01060201 | P53 | 5 | S
W | DISPOSITIVI MEDICO-DIAGNOSTICI IN VITRO (D. Lgs. 332/2000) | W01060202 | K-RAS | 5 | S
W | DISPOSITIVI MEDICO-DIAGNOSTICI IN VITRO (D. Lgs. 332/2000) | W01060203 | BRCA 1+2 | 5 | S
W | DISPOSITIVI MEDICO-DIAGNOSTICI IN VITRO (D. Lgs. 332/2000) | W01060204 | RET | 5 | S
W | DISPOSITIVI MEDICO-DIAGNOSTICI IN VITRO (D. Lgs. 332/2000) | W01060205 | C-MYC | 5 | S
W | DISPOSITIVI MEDICO-DIAGNOSTICI IN VITRO (D. Lgs. 332/2000) | W01060206 | HNPCC | 5 | S
W | DISPOSITIVI MEDICO-DIAGNOSTICI IN VITRO (D. Lgs. 332/2000) | W01060207 | APC | 5 | S
W | DISPOSITIVI MEDICO-DIAGNOSTICI IN VITRO (D. Lgs. 332/2000) | W01060208 | T(9;22) | 5 | S
W | DISPOSITIVI MEDICO-DIAGNOSTICI IN VITRO (D. Lgs. 332/2000) | W01060209 | T(8;14) | 5 | S
W | DISPOSITIVI MEDICO-DIAGNOSTICI IN VITRO (D. Lgs. 332/2000) | W01060210 | T(14;18) | 5 | S
W | DISPOSITIVI MEDICO-DIAGNOSTICI IN VITRO (D. Lgs. 332/2000) | W01060211 | INV (16) | 5 | S
W | DISPOSITIVI MEDICO-DIAGNOSTICI IN VITRO (D. Lgs. 332/2000) | W01060212 | TELOMERASI | 5 | S
W | DISPOSITIVI MEDICO-DIAGNOSTICI IN VITRO (D. Lgs. 332/2000) | W01060213 | HER-2/NEU | 5 | S
W | DISPOSITIVI MEDICO-DIAGNOSTICI IN VITRO (D. Lgs. 332/2000) | W01060299 | TEST PER ALTERAZIONI GENETICHE O CROMOSOMICHE ACQUISITE - ALTRI | 5 | S
W | DISPOSITIVI MEDICO-DIAGNOSTICI IN VITRO (D. Lgs. 332/2000) | W010603 | TEST GENETICI MULTIPARAMETRICI | 4 | N
W | DISPOSITIVI MEDICO-DIAGNOSTICI IN VITRO (D. Lgs. 332/2000) | W01060301 | TEST DI FARMACOGENOMICA | 5 | N
W | DISPOSITIVI MEDICO-DIAGNOSTICI IN VITRO (D. Lgs. 332/2000) | W0106030101 | CYP 450 - TEST INDIVIDUALE | 6 | S
W | DISPOSITIVI MEDICO-DIAGNOSTICI IN VITRO (D. Lgs. 332/2000) | W0106030102 | CYP 450 - TEST MULTIPLO SON MICRO-ARRAY | 6 | S
W | DISPOSITIVI MEDICO-DIAGNOSTICI IN VITRO (D. Lgs. 332/2000) | W010699 | TEST GENETICI - ALTRI | 4 | S
W | DISPOSITIVI MEDICO-DIAGNOSTICI IN VITRO (D. Lgs. 332/2000) | W02 | STRUMENTAZIONE IVD | 2 | N
W | DISPOSITIVI MEDICO-DIAGNOSTICI IN VITRO (D. Lgs. 332/2000) | W0201 | STRUMENTAZIONE PER CHIMICA CLINICA / IMMUNOCHIMICA | 3 | N
W | DISPOSITIVI MEDICO-DIAGNOSTICI IN VITRO (D. Lgs. 332/2000) | W020101 | STRUMENTAZIONE PER CHIMICA CLINICA | 4 | N
W | DISPOSITIVI MEDICO-DIAGNOSTICI IN VITRO (D. Lgs. 332/2000) | W02010101 | ANALIZZATORI MULTIPARAMETRICI PER CHIMICA CLINICA | 5 | N
W | DISPOSITIVI MEDICO-DIAGNOSTICI IN VITRO (D. Lgs. 332/2000) | W0201010101 | ANALIZZATORI MULTIPARAMETRICI PER CHIMICA CLINICA - PER PICCOLA ROUTINE (Analisi/h random access senza ISE <=400) | 6 | S
W | DISPOSITIVI MEDICO-DIAGNOSTICI IN VITRO (D. Lgs. 332/2000) | W0201010102 | ANALIZZATORI MULTIPARAMETRICI PER CHIMICA CLINICA - PER MEDIA ROUTINE (Analisi/h random access senza ISE > 400 e <=800) | 6 | S
W | DISPOSITIVI MEDICO-DIAGNOSTICI IN VITRO (D. Lgs. 332/2000) | W0201010103 | ANALIZZATORI MULTIPARAMETRICI PER CHIMICA CLINICA - PER MEDIA/GRANDE ROUTINE (Analisi/h random access senza ISE > 800 e <=1.200) | 6 | S
W | DISPOSITIVI MEDICO-DIAGNOSTICI IN VITRO (D. Lgs. 332/2000) | W0201010104 | ANALIZZATORI MULTIPARAMETRICI PER CHIMICA CLINICA - PER GRANDE ROUTINE ((Analisi/h random access senza ISE > 1.200) | 6 | S
W | DISPOSITIVI MEDICO-DIAGNOSTICI IN VITRO (D. Lgs. 332/2000) | W0201010180 | ANALIZZATORI MULTIPARAMETRICI PER CHIMICA CLINICA - COMPONENTI ACCESSORI HARDWARE | 6 | S
W | DISPOSITIVI MEDICO-DIAGNOSTICI IN VITRO (D. Lgs. 332/2000) | W0201010182 | ANALIZZATORI MULTIPARAMETRICI PER CHIMICA CLINICA - COMPONENTI ACCESSORI SOFTWARE | 6 | S
W | DISPOSITIVI MEDICO-DIAGNOSTICI IN VITRO (D. Lgs. 332/2000) | W0201010185 | ANALIZZATORI MULTIPARAMETRICI PER CHIMICA CLINICA - MATERIALI SPECIFICI | 6 | S
W | DISPOSITIVI MEDICO-DIAGNOSTICI IN VITRO (D. Lgs. 332/2000) | W02010102 | ANALIZZATORI A PANNELLI LIMITATI SPECIALISTICI PER CHIMICA CLINICA | 5 | N
W | DISPOSITIVI MEDICO-DIAGNOSTICI IN VITRO (D. Lgs. 332/2000) | W0201010201 | ANALIZZATORI PER URINE | 6 | N
W | DISPOSITIVI MEDICO-DIAGNOSTICI IN VITRO (D. Lgs. 332/2000) | W020101020101 | LETTORI STRISCE REATTIVE URINE | 7 | S
W | DISPOSITIVI MEDICO-DIAGNOSTICI IN VITRO (D. Lgs. 332/2000) | W020101020102 | ANALIZZATORI PER URINE SEMIAUTOMATICI | 7 | S
W | DISPOSITIVI MEDICO-DIAGNOSTICI IN VITRO (D. Lgs. 332/2000) | W020101020103 | ANALIZZATORI PER URINE AUTOMATICI | 7 | S
W | DISPOSITIVI MEDICO-DIAGNOSTICI IN VITRO (D. Lgs. 332/2000) | W020101020180 | ANALIZZATORI PER URINE - COMPONENTI ACCESSORI HARDWARE | 7 | S
W | DISPOSITIVI MEDICO-DIAGNOSTICI IN VITRO (D. Lgs. 332/2000) | W020101020182 | ANALIZZATORI PER URINE - COMPONENTI ACCESSORI SOFTWARE | 7 | S
W | DISPOSITIVI MEDICO-DIAGNOSTICI IN VITRO (D. Lgs. 332/2000) | W020101020185 | ANALIZZATORI PER URINE - MATERIALI SPECIFICI | 7 | S
W | DISPOSITIVI MEDICO-DIAGNOSTICI IN VITRO (D. Lgs. 332/2000) | W0201010202 | APPARECCHIATURE PER LETTURA DEL SEDIMENTO URINARIO | 6 | S
W | DISPOSITIVI MEDICO-DIAGNOSTICI IN VITRO (D. Lgs. 332/2000) | W0201010203 | ANALIZZATORI AMMONIEMIA | 6 | S
W | DISPOSITIVI MEDICO-DIAGNOSTICI IN VITRO (D. Lgs. 332/2000) | W0201010280 | ANALIZZATORI A PANNELLI LIMITATI SPECIALISTICI PER CHIMICA CLINICA - COMPONENTI ACCESSORI HARDWARE | 6 | S
W | DISPOSITIVI MEDICO-DIAGNOSTICI IN VITRO (D. Lgs. 332/2000) | W0201010282 | ANALIZZATORI A PANNELLI LIMITATI SPECIALISTICI PER CHIMICA CLINICA - COMPONENTI ACCESSORI SOFTWARE | 6 | S
W | DISPOSITIVI MEDICO-DIAGNOSTICI IN VITRO (D. Lgs. 332/2000) | W0201010285 | ANALIZZATORI A PANNELLI LIMITATI SPECIALISTICI PER CHIMICA CLINICA - MATERIALI SPECIFICI | 6 | S
W | DISPOSITIVI MEDICO-DIAGNOSTICI IN VITRO (D. Lgs. 332/2000) | W0201010299 | ANALIZZATORI A PANNELLI LIMITATI SPECIALISTICI PER CHIMICA CLINICA - ALTRI | 6 | S
W | DISPOSITIVI MEDICO-DIAGNOSTICI IN VITRO (D. Lgs. 332/2000) | W02010199 | STRUMENTAZIONE PER CHIMICA CLINICA NON ALTRIMENTI CLASSIFICATA | 5 | S
W | DISPOSITIVI MEDICO-DIAGNOSTICI IN VITRO (D. Lgs. 332/2000) | W020102 | STRUMENTAZIONE PER IMMUNOCHIMICA | 4 | N
W | DISPOSITIVI MEDICO-DIAGNOSTICI IN VITRO (D. Lgs. 332/2000) | W02010201 | ANALIZZATORI AUTOMATICI PER IMMUNOCHIMICA | 5 | N
W | DISPOSITIVI MEDICO-DIAGNOSTICI IN VITRO (D. Lgs. 332/2000) | W0201020101 | ANALIZZATORI AUTOMATICI PER IMMUNOCHIMICA - PER PICCOLA ROUTINE (Potenzialità operativa <= 100 test/h) | 6 | S
W | DISPOSITIVI MEDICO-DIAGNOSTICI IN VITRO (D. Lgs. 332/2000) | W0201020102 | ANALIZZATORI AUTOMATICI PER IMMUNOCHIMICA - PER MEDIA ROUTINE (Potenzialità operativa >100 e <=250 test/h) | 6 | S
W | DISPOSITIVI MEDICO-DIAGNOSTICI IN VITRO (D. Lgs. 332/2000) | W0201020103 | ANALIZZATORI AUTOMATICI PER IMMUNOCHIMICA - PER MEDIA/GRANDE ROUTINE (Potenzialità operativa > 250 e <=700 test/h) | 6 | S
W | DISPOSITIVI MEDICO-DIAGNOSTICI IN VITRO (D. Lgs. 332/2000) | W0201020104 | ANALIZZATORI AUTOMATICI PER IMMUNOCHIMICA - PER GRANDE ROUTINE (Potenzialità operativa > 700 test/h) | 6 | S
W | DISPOSITIVI MEDICO-DIAGNOSTICI IN VITRO (D. Lgs. 332/2000) | W0201020180 | ANALIZZATORI AUTOMATICI PER IMMUNOCHIMICA - COMPONENTI ACCESSORI HARDWARE | 6 | S
W | DISPOSITIVI MEDICO-DIAGNOSTICI IN VITRO (D. Lgs. 332/2000) | W0201020182 | ANALIZZATORI AUTOMATICI PER IMMUNOCHIMICA - COMPONENTI ACCESSORI SOFTWARE | 6 | S
W | DISPOSITIVI MEDICO-DIAGNOSTICI IN VITRO (D. Lgs. 332/2000) | W0201020185 | ANALIZZATORI AUTOMATICI PER IMMUNOCHIMICA - MATERIALI SPECIFICI | 6 | S
W | DISPOSITIVI MEDICO-DIAGNOSTICI IN VITRO (D. Lgs. 332/2000) | W02010202 | ANALIZZATORI A PANNELLI LIMITATI SPECIALISTICI PER IMMUNOCHIMICA | 5 | N
W | DISPOSITIVI MEDICO-DIAGNOSTICI IN VITRO (D. Lgs. 332/2000) | W0201020201 | LETTORI PER IMMUNOCHIMICA | 6 | S
W | DISPOSITIVI MEDICO-DIAGNOSTICI IN VITRO (D. Lgs. 332/2000) | W0201020202 | CONTATORI DI PARTICELLE BETA | 6 | S
W | DISPOSITIVI MEDICO-DIAGNOSTICI IN VITRO (D. Lgs. 332/2000) | W0201020203 | CONTATORI DI RAGGI GAMMA | 6 | S
W | DISPOSITIVI MEDICO-DIAGNOSTICI IN VITRO (D. Lgs. 332/2000) | W0201020204 | NEFELOMETRI | 6 | S
W | DISPOSITIVI MEDICO-DIAGNOSTICI IN VITRO (D. Lgs. 332/2000) | W0201020205 | TURBIDIMETRI | 6 | S
W | DISPOSITIVI MEDICO-DIAGNOSTICI IN VITRO (D. Lgs. 332/2000) | W0201020280 | ANALIZZATORI A PANELLI LIMITATI SPECIALISTICI PER IMMUNOCHIMICA - COMPONENTI ACCESSORI HARDWARE | 6 | S
W | DISPOSITIVI MEDICO-DIAGNOSTICI IN VITRO (D. Lgs. 332/2000) | W0201020282 | ANALIZZATORI A PANELLI LIMITATI SPECIALISTICI PER IMMUNOCHIMICA - COMPONENTI ACCESSORI SOFTWARE | 6 | S
W | DISPOSITIVI MEDICO-DIAGNOSTICI IN VITRO (D. Lgs. 332/2000) | W0201020285 | ANALIZZATORI A PANELLI LIMITATI SPECIALISTICI PER IMMUNOCHIMICA - MATERIALI SPECIFICI | 6 | S
W | DISPOSITIVI MEDICO-DIAGNOSTICI IN VITRO (D. Lgs. 332/2000) | W0201020299 | ANALIZZATORI A PANELLI LIMITATI SPECIALISTICI PER IMMUNOCHIMICA - ALTRI | 6 | S
W | DISPOSITIVI MEDICO-DIAGNOSTICI IN VITRO (D. Lgs. 332/2000) | W02010299 | STRUMENTAZIONE PER IMMUNOCHIMICA NON ALTRIMENTI CLASSIFICATA | 5 | S
W | DISPOSITIVI MEDICO-DIAGNOSTICI IN VITRO (D. Lgs. 332/2000) | W020103 | STRUMENTAZIONE PER CHIMICA CLINICA / IMMUNOCHIMICA INTEGRATA/MODULARE | 4 | N
W | DISPOSITIVI MEDICO-DIAGNOSTICI IN VITRO (D. Lgs. 332/2000) | W02010301 | ANALIZZATORI MULTIPARAMETRICI A PANNELLO MISTO | 5 | N
W | DISPOSITIVI MEDICO-DIAGNOSTICI IN VITRO (D. Lgs. 332/2000) | W0201030101 | ANALIZZATORI MULTIPARAMETRICI A PANNELLO MISTO - PER PICCOLA ROUTINE (Potenzialità operativa <=800 test/h) | 6 | S
W | DISPOSITIVI MEDICO-DIAGNOSTICI IN VITRO (D. Lgs. 332/2000) | W0201030102 | ANALIZZATORI MULTIPARAMETRICI A PANNELLO MISTO - PER MEDIA ROUTINE (Potenzialità operativa > 800 e <=2000 test/h) | 6 | S
W | DISPOSITIVI MEDICO-DIAGNOSTICI IN VITRO (D. Lgs. 332/2000) | W0201030103 | ANALIZZATORI MULTIPARAMETRICI A PANNELLO MISTO - PER GRANDE ROUTINE (Potenzialità operativa > 2000 test/h) | 6 | S
W | DISPOSITIVI MEDICO-DIAGNOSTICI IN VITRO (D. Lgs. 332/2000) | W0201030180 | ANALIZZATORI MULTIPARAMETRICI A PANNELLO MISTO - COMPONENTI ACCESSORI HARDWARE | 6 | S
W | DISPOSITIVI MEDICO-DIAGNOSTICI IN VITRO (D. Lgs. 332/2000) | W0201030182 | ANALIZZATORI MULTIPARAMETRICI A PANNELLO MISTO - COMPONENTI ACCESSORI SOFTWARE | 6 | S
W | DISPOSITIVI MEDICO-DIAGNOSTICI IN VITRO (D. Lgs. 332/2000) | W0201030185 | ANALIZZATORI MULTIPARAMETRICI A PANNELLO MISTO - MATERIALI SPECIFICI | 6 | S
W | DISPOSITIVI MEDICO-DIAGNOSTICI IN VITRO (D. Lgs. 332/2000) | W02010399 | STRUMENTAZIONE PER CHIMICA CLINICA / IMMUNOCHIMICA INTEGRATA/MODULARE NON ALTRIMENTI CLASSIFICATA | 5 | S
W | DISPOSITIVI MEDICO-DIAGNOSTICI IN VITRO (D. Lgs. 332/2000) | W020104 | STRUMENTAZIONE PER EMOGASANALISI / ELETTROLITI | 4 | N
W | DISPOSITIVI MEDICO-DIAGNOSTICI IN VITRO (D. Lgs. 332/2000) | W02010401 | EMOGASANALIZZATORI | 5 | N
W | DISPOSITIVI MEDICO-DIAGNOSTICI IN VITRO (D. Lgs. 332/2000) | W0201040101 | EMOGASANALIZZATORI - CON PROFILO CLASSICO (pH, pO2, pCO2, Hct + elettroliti) | 6 | S
W | DISPOSITIVI MEDICO-DIAGNOSTICI IN VITRO (D. Lgs. 332/2000) | W0201040102 | EMOGASANALIZZATORI - CON PARAMETRI AGGIUNTIVI (pH, pO2, pCO2, Hct + elettroliti + metaboliti, parametri CO-ossimetrici e parametri coagulativi) | 6 | S
W | DISPOSITIVI MEDICO-DIAGNOSTICI IN VITRO (D. Lgs. 332/2000) | W0201040180 | EMOGASANALIZZATORI - COMPONENTI ACCESSORI HARDWARE | 6 | S
W | DISPOSITIVI MEDICO-DIAGNOSTICI IN VITRO (D. Lgs. 332/2000) | W0201040182 | EMOGASANALIZZATORI - COMPONENTI ACCESSORI SOFTWARE | 6 | S
W | DISPOSITIVI MEDICO-DIAGNOSTICI IN VITRO (D. Lgs. 332/2000) | W0201040185 | EMOGASANALIZZATORI - MATERIALI SPECIFICI | 6 | S
W | DISPOSITIVI MEDICO-DIAGNOSTICI IN VITRO (D. Lgs. 332/2000) | W02010402 | ANALIZZATORI A PANNELLI LIMITATI SPECIALISTICI PER EMOGASANALISI / ELETTROLITI | 5 | N
W | DISPOSITIVI MEDICO-DIAGNOSTICI IN VITRO (D. Lgs. 332/2000) | W0201040201 | ANALIZZATORI IONOSELETTIVI PER ELETTROLITI | 6 | S
W | DISPOSITIVI MEDICO-DIAGNOSTICI IN VITRO (D. Lgs. 332/2000) | W0201040202 | FOTOMETRI A FIAMMA | 6 | S
W | DISPOSITIVI MEDICO-DIAGNOSTICI IN VITRO (D. Lgs. 332/2000) | W0201040203 | CLORURIMETRI | 6 | S
W | DISPOSITIVI MEDICO-DIAGNOSTICI IN VITRO (D. Lgs. 332/2000) | W0201040280 | ANALIZZATORI A PANNELLI LIMITATI SPECIALISTICI PER EMOGASANALISI / ELETTROLITI - COMPONENTI ACCESSORI HARDWARE | 6 | S
W | DISPOSITIVI MEDICO-DIAGNOSTICI IN VITRO (D. Lgs. 332/2000) | W0201040282 | ANALIZZATORI A PANNELLI LIMITATI SPECIALISTICI PER EMOGASANALISI / ELETTROLITI - COMPONENTI ACCESSORI SOFTWARE | 6 | S
W | DISPOSITIVI MEDICO-DIAGNOSTICI IN VITRO (D. Lgs. 332/2000) | W0201040285 | ANALIZZATORI A PANNELLI LIMITATI SPECIALISTICI PER EMOGASANALISI / ELETTROLITI - MATERIALI SPECIFICI | 6 | S
W | DISPOSITIVI MEDICO-DIAGNOSTICI IN VITRO (D. Lgs. 332/2000) | W0201040299 | ANALIZZATORI A PANNELLI LIMITATI SPECIALISTICI PER EMOGASANALISI / ELETTROLITI - ALTRI | 6 | S
W | DISPOSITIVI MEDICO-DIAGNOSTICI IN VITRO (D. Lgs. 332/2000) | W02010499 | STRUMENTAZIONE PER EMOGASANALISI / ELETTROLITI NON ALTRIMENTI CLASSIFICATA | 5 | S
W | DISPOSITIVI MEDICO-DIAGNOSTICI IN VITRO (D. Lgs. 332/2000) | W020105 | STRUMENTAZIONE PER ELETTROFORESI / CROMATOGRAFIA | 4 | N
W | DISPOSITIVI MEDICO-DIAGNOSTICI IN VITRO (D. Lgs. 332/2000) | W02010501 | STRUMENTAZIONE PER ELETTROFORESI | 5 | N
W | DISPOSITIVI MEDICO-DIAGNOSTICI IN VITRO (D. Lgs. 332/2000) | W0201050101 | APPARECCHIATURE PER ELETTROFORESI AUTOMATICA | 6 | S
W | DISPOSITIVI MEDICO-DIAGNOSTICI IN VITRO (D. Lgs. 332/2000) | W0201050102 | ANALIZZATORI A PANNELLI LIMITATI SPECIALISTICI PER EP | 6 | N
W | DISPOSITIVI MEDICO-DIAGNOSTICI IN VITRO (D. Lgs. 332/2000) | W020105010201 | APPARECCHIATURE PER ELETTROFORESI SEMIAUTOMATICA | 7 | S
W | DISPOSITIVI MEDICO-DIAGNOSTICI IN VITRO (D. Lgs. 332/2000) | W020105010202 | APPARECCHIATURE PER ELETTROFORESI CAPILLARE | 7 | S
W | DISPOSITIVI MEDICO-DIAGNOSTICI IN VITRO (D. Lgs. 332/2000) | W020105010203 | DENSITOMETRI | 7 | S
W | DISPOSITIVI MEDICO-DIAGNOSTICI IN VITRO (D. Lgs. 332/2000) | W020105010280 | ANALIZZATORI A PANNELLI LIMITATI SPECIALISTICI PER ELETTROFORESI - COMPONENTI ACCESSORI HARDWARE | 7 | S
W | DISPOSITIVI MEDICO-DIAGNOSTICI IN VITRO (D. Lgs. 332/2000) | W020105010282 | ANALIZZATORI A PANNELLI LIMITATI SPECIALISTICI PER ELETTROFORESI - COMPONENTI ACCESSORI SOFTWARE | 7 | S
W | DISPOSITIVI MEDICO-DIAGNOSTICI IN VITRO (D. Lgs. 332/2000) | W020105010285 | ANALIZZATORI A PANNELLI LIMITATI SPECIALISTICI PER ELETTROFORESI - MATERIALI SPECIFICI | 7 | S
W | DISPOSITIVI MEDICO-DIAGNOSTICI IN VITRO (D. Lgs. 332/2000) | W020105010299 | ANALIZZATORI A PANELLI LIMITATI SPECIALISTICI PER ELETTROFORESI - ALTRI | 7 | S
W | DISPOSITIVI MEDICO-DIAGNOSTICI IN VITRO (D. Lgs. 332/2000) | W0201050190 | STRUMENTAZIONE VARIA PER ELETTROFORESI | 6 | N
W | DISPOSITIVI MEDICO-DIAGNOSTICI IN VITRO (D. Lgs. 332/2000) | W020105019001 | PROCESSATORI DI GEL ELETTROFORETICI | 7 | S
W | DISPOSITIVI MEDICO-DIAGNOSTICI IN VITRO (D. Lgs. 332/2000) | W020105019002 | SISTEMI PER L'ANALISI E DOCUMENTAZIONE DI GEL | 7 | S
W | DISPOSITIVI MEDICO-DIAGNOSTICI IN VITRO (D. Lgs. 332/2000) | W020105019080 | STRUMENTAZIONE VARIA PER ELETTROFORESI - COMPONENTI ACCESSORI HARDWARE | 7 | S
W | DISPOSITIVI MEDICO-DIAGNOSTICI IN VITRO (D. Lgs. 332/2000) | W020105019082 | STRUMENTAZIONE VARIA PER ELETTROFORESI - COMPONENTI ACCESSORI SOFTWARE | 7 | S
W | DISPOSITIVI MEDICO-DIAGNOSTICI IN VITRO (D. Lgs. 332/2000) | W020105019085 | STRUMENTAZIONE VARIA PER ELETTROFORESI - MATERIALI SPECIFICI | 7 | S
W | DISPOSITIVI MEDICO-DIAGNOSTICI IN VITRO (D. Lgs. 332/2000) | W020105019099 | STRUMENTAZIONE VARIA PER ELETTROFORESI NON ALTRIMENTI CLASSIFICATA | 7 | S
W | DISPOSITIVI MEDICO-DIAGNOSTICI IN VITRO (D. Lgs. 332/2000) | W02010502 | STRUMENTAZIONE PER CROMATOGRAFIA (HPLC) | 5 | N
W | DISPOSITIVI MEDICO-DIAGNOSTICI IN VITRO (D. Lgs. 332/2000) | W0201050201 | CROMATOGRAFI IN FASE LIQUIDA AD ELEVATE PRESTAZIONI | 6 | S
W | DISPOSITIVI MEDICO-DIAGNOSTICI IN VITRO (D. Lgs. 332/2000) | W0201050280 | CROMATOGRAFI IN FASE LIQUIDA AD ELEVATE PRESTAZIONI - COMPONENTI ACCESSORI HARDWARE | 6 | S
W | DISPOSITIVI MEDICO-DIAGNOSTICI IN VITRO (D. Lgs. 332/2000) | W0201050282 | CROMATOGRAFI IN FASE LIQUIDA AD ELEVATE PRESTAZIONI - COMPONENTI ACCESSORI SOFTWARE | 6 | S
W | DISPOSITIVI MEDICO-DIAGNOSTICI IN VITRO (D. Lgs. 332/2000) | W0201050285 | CROMATOGRAFI IN FASE LIQUIDA AD ELEVATE PRESTAZIONI - MATERIALI SPECIFICI | 6 | S
W | DISPOSITIVI MEDICO-DIAGNOSTICI IN VITRO (D. Lgs. 332/2000) | W0201050299 | STRUMENTAZIONE PER CROMATOGRAFIA (HPLC) NON ALTRIMENTI CLASSIFICATA | 6 | S
W | DISPOSITIVI MEDICO-DIAGNOSTICI IN VITRO (D. Lgs. 332/2000) | W020106 | STRUMENTAZIONE PER CHIMICA CLINICA / IMMUNOCHIMICA TEST RAPIDI | 4 | N
W | DISPOSITIVI MEDICO-DIAGNOSTICI IN VITRO (D. Lgs. 332/2000) | W02010601 | MONITORAGGIO DEL DIABETE | 5 | N
W | DISPOSITIVI MEDICO-DIAGNOSTICI IN VITRO (D. Lgs. 332/2000) | W0201060101 | APPARECCHIATURE PER EMOGLOBINA GLICATA | 6 | S
W | DISPOSITIVI MEDICO-DIAGNOSTICI IN VITRO (D. Lgs. 332/2000) | W0201060102 | APPARECCHIATURA PER GLICEMIA | 6 | S
W | DISPOSITIVI MEDICO-DIAGNOSTICI IN VITRO (D. Lgs. 332/2000) | W0201060190 | STRUMENTAZIONE VARIA PER IL MONITORAGGIO DEL DIABETE | 6 | N
W | DISPOSITIVI MEDICO-DIAGNOSTICI IN VITRO (D. Lgs. 332/2000) | W020106019080 | STRUMENTAZIONE VARIA PER IL MONITORAGGIO DEL DIABETE - COMPONENTI ACCESSORI HARDWARE | 7 | S
W | DISPOSITIVI MEDICO-DIAGNOSTICI IN VITRO (D. Lgs. 332/2000) | W020106019082 | STRUMENTAZIONE VARIA PER IL MONITORAGGIO DEL DIABETE - COMPONENTI ACCESSORI SOFTWARE | 7 | S
W | DISPOSITIVI MEDICO-DIAGNOSTICI IN VITRO (D. Lgs. 332/2000) | W020106019085 | STRUMENTAZIONE VARIA PER IL MONITORAGGIO DEL DIABETE - MATERIALI SPECIFICI | 7 | S
W | DISPOSITIVI MEDICO-DIAGNOSTICI IN VITRO (D. Lgs. 332/2000) | W020106019099 | STRUMENTAZIONE VARIA PER IL MONITORAGGIO DEL DIABETE NON ALTRIMENTI CLASSIFICATA | 7 | S
W | DISPOSITIVI MEDICO-DIAGNOSTICI IN VITRO (D. Lgs. 332/2000) | W02010690 | STRUMENTAZIONE VARIA CHIMICA CLINICA / IMMUNOCHIMICA TEST RAPIDI ("POINT OF CARE" E/O URGENZA) | 5 | N
W | DISPOSITIVI MEDICO-DIAGNOSTICI IN VITRO (D. Lgs. 332/2000) | W0201069001 | ANALIZZATORI MARCATORI CARDIACI | 6 | S
W | DISPOSITIVI MEDICO-DIAGNOSTICI IN VITRO (D. Lgs. 332/2000) | W0201069002 | EMOGASANALIZZATORI PORTATILI | 6 | S
W | DISPOSITIVI MEDICO-DIAGNOSTICI IN VITRO (D. Lgs. 332/2000) | W0201069003 | ANALIZZATORI ALCOOL | 6 | S
W | DISPOSITIVI MEDICO-DIAGNOSTICI IN VITRO (D. Lgs. 332/2000) | W0201069004 | BILIRUBINOMETRI | 6 | S
W | DISPOSITIVI MEDICO-DIAGNOSTICI IN VITRO (D. Lgs. 332/2000) | W0201069005 | EMOSSIMETRI | 6 | S
W | DISPOSITIVI MEDICO-DIAGNOSTICI IN VITRO (D. Lgs. 332/2000) | W0201069080 | STRUMENTAZIONE VARIA PER CHIMICA CLINICA / IMMUNOCHIMICA TEST RAPIDI - COMPONENTI ACCESSORI HARDWARE | 6 | S
W | DISPOSITIVI MEDICO-DIAGNOSTICI IN VITRO (D. Lgs. 332/2000) | W0201069082 | STRUMENTAZIONE VARIA PER CHIMICA CLINICA / IMMUNOCHIMICA TEST RAPIDI - COMPONENTI ACCESSORI SOFTWARE | 6 | S
W | DISPOSITIVI MEDICO-DIAGNOSTICI IN VITRO (D. Lgs. 332/2000) | W0201069085 | STRUMENTAZIONE VARIA PER CHIMICA CLINICA / IMMUNOCHIMICA TEST RAPIDI - MATERIALI SPECIFICI | 6 | S
W | DISPOSITIVI MEDICO-DIAGNOSTICI IN VITRO (D. Lgs. 332/2000) | W0201069099 | STRUMENTAZIONE VARIA PER CHIMICA CLINICA / IMMUNOCHIMICA TEST RAPIDI NON ALTRIMENTI CLASSIFICATA | 6 | S
W | DISPOSITIVI MEDICO-DIAGNOSTICI IN VITRO (D. Lgs. 332/2000) | W0202 | STRUMENTAZIONE PER EMATOLOGIA / EMOSTASI / IMMUNOEMATOLOGIA / ISTOLOGIA / CITOLOGIA | 3 | N
W | DISPOSITIVI MEDICO-DIAGNOSTICI IN VITRO (D. Lgs. 332/2000) | W020201 | CONTA CELLULARE | 4 | N
W | DISPOSITIVI MEDICO-DIAGNOSTICI IN VITRO (D. Lgs. 332/2000) | W02020101 | CONTAGLOBULI AUTOMATICI DIFFERENZIALI A 5 POPOLAZIONI | 5 | N
W | DISPOSITIVI MEDICO-DIAGNOSTICI IN VITRO (D. Lgs. 332/2000) | W0202010101 | CONTAGLOBULI AUTOMATICI DIFFERENZIALI - PER PICCOLA ROUTINE (Potenzialità operativa <=100 campioni/h) | 6 | S
W | DISPOSITIVI MEDICO-DIAGNOSTICI IN VITRO (D. Lgs. 332/2000) | W0202010102 | CONTAGLOBULI AUTOMATICI DIFFERENZIALI - PER MEDIA ROUTINE (Potenzialità operativa >100 e <=120 campioni/h) | 6 | S
W | DISPOSITIVI MEDICO-DIAGNOSTICI IN VITRO (D. Lgs. 332/2000) | W0202010103 | CONTAGLOBULI AUTOMATICI DIFFERENZIALI - PER GRANDE ROUTINE (Potenzialità operativa >120 campioni/h) | 6 | S
W | DISPOSITIVI MEDICO-DIAGNOSTICI IN VITRO (D. Lgs. 332/2000) | W0202010180 | CONTAGLOBULI AUTOMATICI DIFFERENZIALI - COMPONENTI ACCESSORI HARDWARE | 6 | S
W | DISPOSITIVI MEDICO-DIAGNOSTICI IN VITRO (D. Lgs. 332/2000) | W0202010182 | CONTAGLOBULI AUTOMATICI DIFFERENZIALI - COMPONENTI ACCESSORI SOFTWARE | 6 | S
W | DISPOSITIVI MEDICO-DIAGNOSTICI IN VITRO (D. Lgs. 332/2000) | W0202010185 | CONTAGLOBULI AUTOMATICI DIFFERENZIALI - MATERIALI SPECIFICI | 6 | S
W | DISPOSITIVI MEDICO-DIAGNOSTICI IN VITRO (D. Lgs. 332/2000) | W02020102 | ANALIZZATORI A PANNELLI LIMITATI SPECIALISTICI PER CONTA CELLULARE | 5 | N
W | DISPOSITIVI MEDICO-DIAGNOSTICI IN VITRO (D. Lgs. 332/2000) | W0202010201 | CONTAGLOBULI AUTOMATICI A 3 POPOLAZIONI | 6 | S
W | DISPOSITIVI MEDICO-DIAGNOSTICI IN VITRO (D. Lgs. 332/2000) | W0202010202 | CONTAGLOBULI SEMIAUTOMATICI | 6 | S
W | DISPOSITIVI MEDICO-DIAGNOSTICI IN VITRO (D. Lgs. 332/2000) | W0202010280 | ANALIZZATORI A PANNELLI LIMITATI SPECIALISTICI PER CONTA CELLULARE - COMPONENTI ACCESSORI HARDWARE | 6 | S
W | DISPOSITIVI MEDICO-DIAGNOSTICI IN VITRO (D. Lgs. 332/2000) | W0202010282 | ANALIZZATORI A PANNELLI LIMITATI SPECIALISTICI PER CONTA CELLULARE - COMPONENTI ACCESSORI SOFTWARE | 6 | S
W | DISPOSITIVI MEDICO-DIAGNOSTICI IN VITRO (D. Lgs. 332/2000) | W0202010285 | ANALIZZATORI A PANNELLI LIMITATI SPECIALISTICI PER CONTA CELLULARE - MATERIALI SPECIFICI | 6 | S
W | DISPOSITIVI MEDICO-DIAGNOSTICI IN VITRO (D. Lgs. 332/2000) | W0202010299 | ANALIZZATORI A PANNELLI LIMITATI SPECIALISTICI PER CONTA CELLULARE - ALTRI | 6 | S
W | DISPOSITIVI MEDICO-DIAGNOSTICI IN VITRO (D. Lgs. 332/2000) | W02020199 | STRUMENTAZIONE PER CONTA CELLULARE NON ALTRIMENTI CLASSIFICATA | 5 | S
W | DISPOSITIVI MEDICO-DIAGNOSTICI IN VITRO (D. Lgs. 332/2000) | W020202 | EMOSTASI | 4 | N
W | DISPOSITIVI MEDICO-DIAGNOSTICI IN VITRO (D. Lgs. 332/2000) | W02020201 | COAGULOMETRI | 5 | N
W | DISPOSITIVI MEDICO-DIAGNOSTICI IN VITRO (D. Lgs. 332/2000) | W0202020101 | COAGULOMETRI - SEMIAUTOMATICI | 6 | S
W | DISPOSITIVI MEDICO-DIAGNOSTICI IN VITRO (D. Lgs. 332/2000) | W0202020102 | COAGULOMETRI - AUTOMATICI | 6 | S
W | DISPOSITIVI MEDICO-DIAGNOSTICI IN VITRO (D. Lgs. 332/2000) | W0202020180 | COAGULOMETRI - COMPONENTI ACCESSORI HARDWARE | 6 | S
W | DISPOSITIVI MEDICO-DIAGNOSTICI IN VITRO (D. Lgs. 332/2000) | W0202020182 | COAGULOMETRI - COMPONENTI ACCESSORI SOFTWARE | 6 | S
W | DISPOSITIVI MEDICO-DIAGNOSTICI IN VITRO (D. Lgs. 332/2000) | W0202020185 | COAGULOMETRI - MATERIALI SPECIFICI | 6 | S
W | DISPOSITIVI MEDICO-DIAGNOSTICI IN VITRO (D. Lgs. 332/2000) | W02020290 | STRUMENTAZIONE VARIA PER EMOSTASI | 5 | N
W | DISPOSITIVI MEDICO-DIAGNOSTICI IN VITRO (D. Lgs. 332/2000) | W0202029001 | TROMBOELASTOGRAFI | 6 | S
W | DISPOSITIVI MEDICO-DIAGNOSTICI IN VITRO (D. Lgs. 332/2000) | W0202029080 | STRUMENTAZIONE VARIA PER EMOSTASI - COMPONENTI ACCESSORI HARDWARE | 6 | S
W | DISPOSITIVI MEDICO-DIAGNOSTICI IN VITRO (D. Lgs. 332/2000) | W0202029082 | STRUMENTAZIONE VARIA PER EMOSTASI - COMPONENTI ACCESSORI SOFTWARE | 6 | S
W | DISPOSITIVI MEDICO-DIAGNOSTICI IN VITRO (D. Lgs. 332/2000) | W0202029085 | STRUMENTAZIONE VARIA PER EMOSTASI - MATERIALI SPECIFICI | 6 | S
W | DISPOSITIVI MEDICO-DIAGNOSTICI IN VITRO (D. Lgs. 332/2000) | W0202029099 | STRUMENTAZIONE VARIA PER EMOSTASI NON ALTRIMENTI CLASSIFICATA | 6 | S
W | DISPOSITIVI MEDICO-DIAGNOSTICI IN VITRO (D. Lgs. 332/2000) | W020203 | STRUMENTAZIONE PER LA DETERMINAZIONE DEL GRUPPO SANGUIGNO | 4 | N
W | DISPOSITIVI MEDICO-DIAGNOSTICI IN VITRO (D. Lgs. 332/2000) | W02020301 | ANALIZZATORI GRUPPO SANGUIGNO | 5 | N
W | DISPOSITIVI MEDICO-DIAGNOSTICI IN VITRO (D. Lgs. 332/2000) | W0202030101 | ANALIZZATORI GRUPPO SANGUIGNO - MANUALE O SEMIAUTOMATICO | 6 | S
W | DISPOSITIVI MEDICO-DIAGNOSTICI IN VITRO (D. Lgs. 332/2000) | W0202030102 | ANALIZZATORI GRUPPO SANGUIGNO - AUTOMATICO | 6 | S
W | DISPOSITIVI MEDICO-DIAGNOSTICI IN VITRO (D. Lgs. 332/2000) | W0202030180 | ANALIZZATORI GRUPPO SANGUIGNO - COMPONENTI ACCESSORI HARDWARE | 6 | S
W | DISPOSITIVI MEDICO-DIAGNOSTICI IN VITRO (D. Lgs. 332/2000) | W0202030182 | ANALIZZATORI GRUPPO SANGUIGNO - COMPONENTI ACCESSORI SOFTWARE | 6 | S
W | DISPOSITIVI MEDICO-DIAGNOSTICI IN VITRO (D. Lgs. 332/2000) | W0202030185 | ANALIZZATORI GRUPPO SANGUIGNO - MATERIALI SPECIFICI | 6 | S
W | DISPOSITIVI MEDICO-DIAGNOSTICI IN VITRO (D. Lgs. 332/2000) | W02020302 | ANALIZZATORI A PANNELLI LIMITATI SPECIALISTICI PER LA DETERMINAZIONE DEL GRUPPO SANGUIGNO | 5 | N
W | DISPOSITIVI MEDICO-DIAGNOSTICI IN VITRO (D. Lgs. 332/2000) | W0202030201 | LETTORI PER IMMUNOEMATOLOGIA | 6 | S
W | DISPOSITIVI MEDICO-DIAGNOSTICI IN VITRO (D. Lgs. 332/2000) | W0202030202 | TRANSILLUMINATORI | 6 | S
W | DISPOSITIVI MEDICO-DIAGNOSTICI IN VITRO (D. Lgs. 332/2000) | W0202030203 | ANALIZZATORI A PANNELLI LIMITATI SPECIALISTICI PER GRUPPAGGIO SANGUIGNO - ALTRI | 6 | S
W | DISPOSITIVI MEDICO-DIAGNOSTICI IN VITRO (D. Lgs. 332/2000) | W0202030280 | ANALIZZATORI A PANNELLI LIMITATI SPECIALISTICI PER GRUPPAGGIO SANGUIGNO - COMPONENTI ACCESSORI HARDWARE | 6 | S
W | DISPOSITIVI MEDICO-DIAGNOSTICI IN VITRO (D. Lgs. 332/2000) | W0202030282 | ANALIZZATORI A PANNELLI LIMITATI SPECIALISTICI PER GRUPPAGGIO SANGUIGNO - COMPONENTI ACCESSORI SOFTWARE | 6 | S
W | DISPOSITIVI MEDICO-DIAGNOSTICI IN VITRO (D. Lgs. 332/2000) | W0202030285 | ANALIZZATORI A PANNELLI LIMITATI SPECIALISTICI PER GRUPPAGGIO SANGUIGNO - MATERIALI SPECIFICI | 6 | S
W | DISPOSITIVI MEDICO-DIAGNOSTICI IN VITRO (D. Lgs. 332/2000) | W02020399 | STRUMENTAZIONE PER LA DETERMINAZIONE DEL GRUPPO SANGUIGNO NON ALTRIMENTI CLASSIFICATA | 5 | S
W | DISPOSITIVI MEDICO-DIAGNOSTICI IN VITRO (D. Lgs. 332/2000) | W020204 | CITOMETRIA A FLUSSO | 4 | N
W | DISPOSITIVI MEDICO-DIAGNOSTICI IN VITRO (D. Lgs. 332/2000) | W02020401 | CITOFLUORIMETRI | 5 | N
W | DISPOSITIVI MEDICO-DIAGNOSTICI IN VITRO (D. Lgs. 332/2000) | W0202040101 | CITOFLUORIMETRI - PER PICCOLA ROUTINE | 6 | S
W | DISPOSITIVI MEDICO-DIAGNOSTICI IN VITRO (D. Lgs. 332/2000) | W0202040102 | CITOFLUORIMETRI - PER MEDIA ROUTINE | 6 | S
W | DISPOSITIVI MEDICO-DIAGNOSTICI IN VITRO (D. Lgs. 332/2000) | W0202040103 | CITOFLUORIMETRI - PER GRANDE ROUTINE | 6 | S
W | DISPOSITIVI MEDICO-DIAGNOSTICI IN VITRO (D. Lgs. 332/2000) | W0202040180 | CITOFLUORIMETRI - COMPONENTI ACCESSORI HARDWARE | 6 | S
W | DISPOSITIVI MEDICO-DIAGNOSTICI IN VITRO (D. Lgs. 332/2000) | W0202040182 | CITOFLUORIMETRI - COMPONENTI ACCESSORI SOFTWARE | 6 | S
W | DISPOSITIVI MEDICO-DIAGNOSTICI IN VITRO (D. Lgs. 332/2000) | W0202040185 | CITOFLUORIMETRI - MATERIALI SPECIFICI | 6 | S
W | DISPOSITIVI MEDICO-DIAGNOSTICI IN VITRO (D. Lgs. 332/2000) | W02020499 | STRUMENTAZIONE PER CITOMETRIA A FLUSSO NON ALTRIMENTI CLASSIFICATA | 5 | S
W | DISPOSITIVI MEDICO-DIAGNOSTICI IN VITRO (D. Lgs. 332/2000) | W020205 | ISTOLOGIA / CITOLOGIA | 4 | N
W | DISPOSITIVI MEDICO-DIAGNOSTICI IN VITRO (D. Lgs. 332/2000) | W02020501 | ANALIZZATORI CAMPIONI ISTOLOGICI | 5 | S
W | DISPOSITIVI MEDICO-DIAGNOSTICI IN VITRO (D. Lgs. 332/2000) | W02020502 | SISTEMI PER SCREENING CERVICALE (PAP TEST) | 5 | S
W | DISPOSITIVI MEDICO-DIAGNOSTICI IN VITRO (D. Lgs. 332/2000) | W02020503 | STRUMENTAZIONE PER INDAGINI MICROSCOPICHE DI LABORATORIO | 5 | N
W | DISPOSITIVI MEDICO-DIAGNOSTICI IN VITRO (D. Lgs. 332/2000) | W0202050301 | MICROSCOPI ELETTRONICI | 6 | S
W | DISPOSITIVI MEDICO-DIAGNOSTICI IN VITRO (D. Lgs. 332/2000) | W0202050302 | MICROSCOPI A SCANSIONE LASER | 6 | S
W | DISPOSITIVI MEDICO-DIAGNOSTICI IN VITRO (D. Lgs. 332/2000) | W0202050303 | MICROSCOPI OTTICI DA LABORATORIO | 6 | S
W | DISPOSITIVI MEDICO-DIAGNOSTICI IN VITRO (D. Lgs. 332/2000) | W0202050304 | MICROSCOPI DIGITALI DA LABORATORIO | 6 | S
W | DISPOSITIVI MEDICO-DIAGNOSTICI IN VITRO (D. Lgs. 332/2000) | W0202050380 | STRUMENTAZIONE PER INDAGINI MICROSCOPICHE DI LABORATORIO - COMPONENTI ACCESSORI HARDWARE | 6 | S
W | DISPOSITIVI MEDICO-DIAGNOSTICI IN VITRO (D. Lgs. 332/2000) | W0202050382 | STRUMENTAZIONE PER INDAGINI MICROSCOPICHE DI LABORATORIO - COMPONENTI ACCESSORI SOFTWARE | 6 | S
W | DISPOSITIVI MEDICO-DIAGNOSTICI IN VITRO (D. Lgs. 332/2000) | W0202050385 | STRUMENTAZIONE PER INDAGINI MICROSCOPICHE DI LABORATORIO - MATERIALI SPECIFICI | 6 | S
W | DISPOSITIVI MEDICO-DIAGNOSTICI IN VITRO (D. Lgs. 332/2000) | W02020590 | STRUMENTAZIONE VARIA PER PROCESSAZIONE IN ISTOLOGIA / CITOLOGIA | 5 | N
W | DISPOSITIVI MEDICO-DIAGNOSTICI IN VITRO (D. Lgs. 332/2000) | W0202059001 | PROCESSATORI PER IMMUNOISTOCHIMICA | 6 | S
W | DISPOSITIVI MEDICO-DIAGNOSTICI IN VITRO (D. Lgs. 332/2000) | W0202059002 | COLORATORI AUTOMATICI DI VETRINI ISTOLOGICI | 6 | S
W | DISPOSITIVI MEDICO-DIAGNOSTICI IN VITRO (D. Lgs. 332/2000) | W0202059003 | MICROTOMI CRIOSTATI | 6 | S
W | DISPOSITIVI MEDICO-DIAGNOSTICI IN VITRO (D. Lgs. 332/2000) | W0202059004 | INCLUSORI AUTOMATICI DI TESSUTI IN DI PARAFFINA | 6 | S
W | DISPOSITIVI MEDICO-DIAGNOSTICI IN VITRO (D. Lgs. 332/2000) | W0202059005 | MICROTOMI | 6 | S
W | DISPOSITIVI MEDICO-DIAGNOSTICI IN VITRO (D. Lgs. 332/2000) | W0202059006 | SISTEMI PER MICRODISSEZIONE CELLULARE | 6 | S
W | DISPOSITIVI MEDICO-DIAGNOSTICI IN VITRO (D. Lgs. 332/2000) | W0202059007 | MICROMANIPOLATORI | 6 | S
W | DISPOSITIVI MEDICO-DIAGNOSTICI IN VITRO (D. Lgs. 332/2000) | W0202059008 | MONTA-VETRINI AUTOMATICI | 6 | S
W | DISPOSITIVI MEDICO-DIAGNOSTICI IN VITRO (D. Lgs. 332/2000) | W0202059009 | CONTENITORI DI PARAFFINA | 6 | S
W | DISPOSITIVI MEDICO-DIAGNOSTICI IN VITRO (D. Lgs. 332/2000) | W0202059010 | PROCESSATORI DI TESSUTI | 6 | S
W | DISPOSITIVI MEDICO-DIAGNOSTICI IN VITRO (D. Lgs. 332/2000) | W0202059011 | PREPARATORI DEI CAMPIONI PER L'ANALISI CROMOSOMICA | 6 | S
W | DISPOSITIVI MEDICO-DIAGNOSTICI IN VITRO (D. Lgs. 332/2000) | W0202059012 | PIASTRE RAFFREDDANTI PER PARAFFINA | 6 | S
W | DISPOSITIVI MEDICO-DIAGNOSTICI IN VITRO (D. Lgs. 332/2000) | W0202059013 | PINZE RISCALDATE | 6 | S
W | DISPOSITIVI MEDICO-DIAGNOSTICI IN VITRO (D. Lgs. 332/2000) | W0202059014 | RICICLATORI DI SOLVENTI | 6 | S
W | DISPOSITIVI MEDICO-DIAGNOSTICI IN VITRO (D. Lgs. 332/2000) | W0202059015 | STAZIONI DI TAGLIO PER CAMPIONI ISTOLOGICI | 6 | S
W | DISPOSITIVI MEDICO-DIAGNOSTICI IN VITRO (D. Lgs. 332/2000) | W0202059016 | SISTEMI PER SPARAFFINATURA | 6 | S
W | DISPOSITIVI MEDICO-DIAGNOSTICI IN VITRO (D. Lgs. 332/2000) | W0202059017 | STAMPANTI PER VETRINI E/O CASSETTE | 6 | S
W | DISPOSITIVI MEDICO-DIAGNOSTICI IN VITRO (D. Lgs. 332/2000) | W0202059080 | STRUMENTAZIONE VARIA PER PROCESSAZIONE IN ISTOLOGIA / CITOLOGIA - COMPONENTI ACCESSORI HARDWARE | 6 | S
W | DISPOSITIVI MEDICO-DIAGNOSTICI IN VITRO (D. Lgs. 332/2000) | W0202059082 | STRUMENTAZIONE VARIA PER PROCESSAZIONE IN ISTOLOGIA / CITOLOGIA - COMPONENTI ACCESSORI SOFTWARE | 6 | S
W | DISPOSITIVI MEDICO-DIAGNOSTICI IN VITRO (D. Lgs. 332/2000) | W0202059085 | STRUMENTAZIONE VARIA PER PROCESSAZIONE IN ISTOLOGIA / CITOLOGIA - MATERIALI SPECIFICI | 6 | S
W | DISPOSITIVI MEDICO-DIAGNOSTICI IN VITRO (D. Lgs. 332/2000) | W0202059099 | STRUMENTAZIONE VARIA PER PROCESSAZIONE IN ISTOLOGIA / CITOLOGIA NON ALTRIMENTI CLASSIFICATA | 6 | S
W | DISPOSITIVI MEDICO-DIAGNOSTICI IN VITRO (D. Lgs. 332/2000) | W020206 | STRUMENTAZIONE PER EMATOLOGIA / EMOSTASI / IMMUNOEMATOLOGIA / ISTOLOGIA / CITOLOGIA TEST RAPIDI | 4 | N
W | DISPOSITIVI MEDICO-DIAGNOSTICI IN VITRO (D. Lgs. 332/2000) | W02020601 | STRUMENTAZIONE PER CONTA CELLULARE TEST RAPIDI | 5 | S
W | DISPOSITIVI MEDICO-DIAGNOSTICI IN VITRO (D. Lgs. 332/2000) | W02020602 | STRUMENTAZIONE PER EMOSTASI TEST RAPIDI | 5 | S
W | DISPOSITIVI MEDICO-DIAGNOSTICI IN VITRO (D. Lgs. 332/2000) | W02020680 | STRUMENTAZIONE PER EMATOLOGIA / EMOSTASI / IMMUNOEMATOLOGIA / ISTOLOGIA / CITOLOGIA TEST RAPIDI - COMPONENTI ACCESSORI HARDWARE | 5 | S
W | DISPOSITIVI MEDICO-DIAGNOSTICI IN VITRO (D. Lgs. 332/2000) | W02020682 | STRUMENTAZIONE PER EMATOLOGIA / EMOSTASI / IMMUNOEMATOLOGIA / ISTOLOGIA / CITOLOGIA TEST RAPIDI - COMPONENTI ACCESSORI SOFTWARE | 5 | S
W | DISPOSITIVI MEDICO-DIAGNOSTICI IN VITRO (D. Lgs. 332/2000) | W02020685 | STRUMENTAZIONE PER EMATOLOGIA / EMOSTASI / IMMUNOEMATOLOGIA / ISTOLOGIA / CITOLOGIA TEST RAPIDI - MATERIALI SPECIFICI | 5 | S
W | DISPOSITIVI MEDICO-DIAGNOSTICI IN VITRO (D. Lgs. 332/2000) | W02020699 | STRUMENTAZIONE PER EMATOLOGIA / EMOSTASI / IMMUNOEMATOLOGIA / ISTOLOGIA / CITOLOGIA TEST RAPIDI NON ALTRIMENTI CLASSIFICATA | 5 | S
W | DISPOSITIVI MEDICO-DIAGNOSTICI IN VITRO (D. Lgs. 332/2000) | W020290 | STRUMENTAZIONE VARIA PER EMATOLOGIA / EMOSTASI / IMMUNOEMATOLOGIA / ISTOLOGIA / CITOLOGIA | 4 | N
W | DISPOSITIVI MEDICO-DIAGNOSTICI IN VITRO (D. Lgs. 332/2000) | W02029001 | APPARECCHIATURE PER VELOCITA` DI ERITRO-SEDIMENTAZIONE | 5 | S
W | DISPOSITIVI MEDICO-DIAGNOSTICI IN VITRO (D. Lgs. 332/2000) | W02029002 | APPARECCHIATURE PER IL TRATTAMENTO FOTODINAMICO DEL SANGUE | 5 | S
W | DISPOSITIVI MEDICO-DIAGNOSTICI IN VITRO (D. Lgs. 332/2000) | W02029003 | ESTRATTORI AUTOMATICI DI EMOCOMPONENTI | 5 | S
W | DISPOSITIVI MEDICO-DIAGNOSTICI IN VITRO (D. Lgs. 332/2000) | W02029005 | PREPARATORI PER CITOFLUORIMETRIA | 5 | S
W | DISPOSITIVI MEDICO-DIAGNOSTICI IN VITRO (D. Lgs. 332/2000) | W02029006 | SEPARATORI CELLULARE | 5 | S
W | DISPOSITIVI MEDICO-DIAGNOSTICI IN VITRO (D. Lgs. 332/2000) | W02029007 | APPARECCHIATURE PER SEPARAZIONE CELLULARE IMMUNOMAGNETICA | 5 | S
W | DISPOSITIVI MEDICO-DIAGNOSTICI IN VITRO (D. Lgs. 332/2000) | W02029008 | SALDATORI DI TUBI | 5 | S
W | DISPOSITIVI MEDICO-DIAGNOSTICI IN VITRO (D. Lgs. 332/2000) | W02029009 | SPREMISACCHE | 5 | S
W | DISPOSITIVI MEDICO-DIAGNOSTICI IN VITRO (D. Lgs. 332/2000) | W02029010 | SALDATORI DI SACCHE | 5 | S
W | DISPOSITIVI MEDICO-DIAGNOSTICI IN VITRO (D. Lgs. 332/2000) | W02029080 | STRUMENTAZIONE VARIA PER EMATOLOGIA / EMOSTASI / IMMUNOEMATOLOGIA / ISTOLOGIA / CITOLOGIA - COMPONENTI ACCESSORI HARDWARE | 5 | S
W | DISPOSITIVI MEDICO-DIAGNOSTICI IN VITRO (D. Lgs. 332/2000) | W02029082 | STRUMENTAZIONE VARIA PER EMATOLOGIA / EMOSTASI / IMMUNOEMATOLOGIA / ISTOLOGIA / CITOLOGIA - COMPONENTI ACCESSORI SOFTWARE | 5 | S
W | DISPOSITIVI MEDICO-DIAGNOSTICI IN VITRO (D. Lgs. 332/2000) | W02029085 | STRUMENTAZIONE VARIA PER EMATOLOGIA / EMOSTASI / IMMUNOEMATOLOGIA / ISTOLOGIA / CITOLOGIA - MATERIALI SPECIFICI | 5 | S
W | DISPOSITIVI MEDICO-DIAGNOSTICI IN VITRO (D. Lgs. 332/2000) | W02029099 | STRUMENTAZIONE VARIA PER EMATOLOGIA / EMOSTASI / IMMUNOEMATOLOGIA / ISTOLOGIA / CITOLOGIA NON ALTRIMENTI CLASSIFICATA | 5 | S
W | DISPOSITIVI MEDICO-DIAGNOSTICI IN VITRO (D. Lgs. 332/2000) | W0203 | STRUMENTAZIONE PER MICROBIOLOGIA (COLTURE) | 3 | N
W | DISPOSITIVI MEDICO-DIAGNOSTICI IN VITRO (D. Lgs. 332/2000) | W020301 | MICROBIOLOGIA SUSCETTIBILITA' / IDENTIFICAZIONE | 4 | N
W | DISPOSITIVI MEDICO-DIAGNOSTICI IN VITRO (D. Lgs. 332/2000) | W02030101 | APPARECCHIATURE PER ANTIBIOGRAMMA ED IDENTIFICAZIONE MICROBICA | 5 | N
W | DISPOSITIVI MEDICO-DIAGNOSTICI IN VITRO (D. Lgs. 332/2000) | W0203010180 | APPARECCHIATURE PER ANTIBIOGRAMMA ED IDENTIFICAZIONE MICROBICA - COMPONENTI ACCESSORI HARDWARE | 6 | S
W | DISPOSITIVI MEDICO-DIAGNOSTICI IN VITRO (D. Lgs. 332/2000) | W0203010182 | APPARECCHIATURE PER ANTIBIOGRAMMA ED IDENTIFICAZIONE MICROBICA - COMPONENTI ACCESSORI SOFTWARE | 6 | S
W | DISPOSITIVI MEDICO-DIAGNOSTICI IN VITRO (D. Lgs. 332/2000) | W0203010185 | APPARECCHIATURE PER ANTIBIOGRAMMA ED IDENTIFICAZIONE MICROBICA - MATERIALI SPECIFICI | 6 | S
W | DISPOSITIVI MEDICO-DIAGNOSTICI IN VITRO (D. Lgs. 332/2000) | W02030199 | STRUMENTAZIONE PER MICROBIOLOGIA SUSCETTIBILITA' / IDENTIFICAZIONE NON ALTRIMENTI CLASSIFICATA | 5 | S
W | DISPOSITIVI MEDICO-DIAGNOSTICI IN VITRO (D. Lgs. 332/2000) | W020302 | EMOCOLTURE E MICOBATTERI | 4 | N
W | DISPOSITIVI MEDICO-DIAGNOSTICI IN VITRO (D. Lgs. 332/2000) | W02030201 | ANALIZZATORI AUTOMATICI EMOCOLTURE | 5 | S
W | DISPOSITIVI MEDICO-DIAGNOSTICI IN VITRO (D. Lgs. 332/2000) | W02030299 | STRUMENTAZIONE PER EMOCOLTURE E MICOBATTERI NON ALTRIMENTI CLASSIFICATA | 5 | S
W | DISPOSITIVI MEDICO-DIAGNOSTICI IN VITRO (D. Lgs. 332/2000) | W020303 | SISTEMI PER SPETTROMETRIA DI MASSA | 4 | S
W | DISPOSITIVI MEDICO-DIAGNOSTICI IN VITRO (D. Lgs. 332/2000) | W020304 | STRUMENTAZIONE PER COLORAZIONE DI GRAM | 4 | S
W | DISPOSITIVI MEDICO-DIAGNOSTICI IN VITRO (D. Lgs. 332/2000) | W020305 | STRUMENTAZIONE PER LO STREAKING DI PIASTRE | 4 | S
W | DISPOSITIVI MEDICO-DIAGNOSTICI IN VITRO (D. Lgs. 332/2000) | W020306 | SISTEMI DI SCREENING DELLE URINE | 4 | S
W | DISPOSITIVI MEDICO-DIAGNOSTICI IN VITRO (D. Lgs. 332/2000) | W020390 | STRUMENTAZIONE VARIA PER MICROBIOLOGIA | 4 | N
W | DISPOSITIVI MEDICO-DIAGNOSTICI IN VITRO (D. Lgs. 332/2000) | W02039001 | CONTATORI DI COLONIE | 5 | S
W | DISPOSITIVI MEDICO-DIAGNOSTICI IN VITRO (D. Lgs. 332/2000) | W02039002 | INCUBATORI AD ANIDRIDE CARBONICA | 5 | S
W | DISPOSITIVI MEDICO-DIAGNOSTICI IN VITRO (D. Lgs. 332/2000) | W02039003 | PREPARATORI AUTOMATICI PIASTRE | 5 | S
W | DISPOSITIVI MEDICO-DIAGNOSTICI IN VITRO (D. Lgs. 332/2000) | W02039004 | PREPARATORI AUTOMATICI DI VETRINI | 5 | S
W | DISPOSITIVI MEDICO-DIAGNOSTICI IN VITRO (D. Lgs. 332/2000) | W02039005 | PREPARATORI DI TERRENI | 5 | S
W | DISPOSITIVI MEDICO-DIAGNOSTICI IN VITRO (D. Lgs. 332/2000) | W02039006 | AMPLIFICATORI DI SEQUENZE NUCLEOTIDICHE | 5 | S
W | DISPOSITIVI MEDICO-DIAGNOSTICI IN VITRO (D. Lgs. 332/2000) | W02039080 | STRUMENTAZIONE VARIA PER MICROBIOLOGIA - COMPONENTI ACCESSORI HARDWARE | 5 | S
W | DISPOSITIVI MEDICO-DIAGNOSTICI IN VITRO (D. Lgs. 332/2000) | W02039082 | STRUMENTAZIONE VARIA PER MICROBIOLOGIA - COMPONENTI ACCESSORI SOFTWARE | 5 | S
W | DISPOSITIVI MEDICO-DIAGNOSTICI IN VITRO (D. Lgs. 332/2000) | W02039085 | STRUMENTAZIONE VARIA PER MICROBIOLOGIA - MATERIALI SPECIFICI | 5 | S
W | DISPOSITIVI MEDICO-DIAGNOSTICI IN VITRO (D. Lgs. 332/2000) | W02039099 | STRUMENTAZIONE VARIA PER MICROBIOLOGIA NON ALTRIMENTI CLASSIFICATA | 5 | S
W | DISPOSITIVI MEDICO-DIAGNOSTICI IN VITRO (D. Lgs. 332/2000) | W0204 | STRUMENTAZIONE PER IMMUNOLOGIA INFETTIVA | 3 | S
W | DISPOSITIVI MEDICO-DIAGNOSTICI IN VITRO (D. Lgs. 332/2000) | W0205 | STRUMENTAZIONE PER ANALISI DI ACIDI NUCLEICI | 3 | N
W | DISPOSITIVI MEDICO-DIAGNOSTICI IN VITRO (D. Lgs. 332/2000) | W020501 | STRUMENTAZIONE PER ANALISI DI ACIDI NUCLEICI TRANNE I MICRO-ARRAYS | 4 | N
W | DISPOSITIVI MEDICO-DIAGNOSTICI IN VITRO (D. Lgs. 332/2000) | W02050101 | APPARECCHIATURE PER IBRIDAZIONE DI ACIDI NUCLEICI | 5 | S
W | DISPOSITIVI MEDICO-DIAGNOSTICI IN VITRO (D. Lgs. 332/2000) | W02050102 | BIOREATTORI PER CELLULE EUCARIOTICHE | 5 | S
W | DISPOSITIVI MEDICO-DIAGNOSTICI IN VITRO (D. Lgs. 332/2000) | W02050103 | APPARECCHIATURE PER BLOTTING | 5 | S
W | DISPOSITIVI MEDICO-DIAGNOSTICI IN VITRO (D. Lgs. 332/2000) | W02050104 | SISTEMI AUTOMATICI DI ELABORAZIONE DI CARIOTIPI | 5 | S
W | DISPOSITIVI MEDICO-DIAGNOSTICI IN VITRO (D. Lgs. 332/2000) | W02050105 | APPARECCHIATURE PER ELETTROPORAZIONE | 5 | S
W | DISPOSITIVI MEDICO-DIAGNOSTICI IN VITRO (D. Lgs. 332/2000) | W02050106 | ESTRATTORI DI ACIDI NUCLEICI | 5 | S
W | DISPOSITIVI MEDICO-DIAGNOSTICI IN VITRO (D. Lgs. 332/2000) | W02050107 | LETTORI PRODOTTI FINALI AMPLIFICAZIONE | 5 | S
W | DISPOSITIVI MEDICO-DIAGNOSTICI IN VITRO (D. Lgs. 332/2000) | W02050108 | LETTORI PER SISTEMA GENETICO | 5 | S
W | DISPOSITIVI MEDICO-DIAGNOSTICI IN VITRO (D. Lgs. 332/2000) | W02050109 | STAZIONI DI LAVAGGIO PER INDAGINI CELLULARI E/O MOLECOLARI | 5 | S
W | DISPOSITIVI MEDICO-DIAGNOSTICI IN VITRO (D. Lgs. 332/2000) | W02050110 | MICROINIETTORI | 5 | S
W | DISPOSITIVI MEDICO-DIAGNOSTICI IN VITRO (D. Lgs. 332/2000) | W02050111 | MISURATORI DI RESISTENZA ELETTRICA TRANSEPITELIALE | 5 | S
W | DISPOSITIVI MEDICO-DIAGNOSTICI IN VITRO (D. Lgs. 332/2000) | W02050112 | SISTEMI PER IL MONITORAGGIO DELL'ESPRESSIONE GENICA | 5 | S
W | DISPOSITIVI MEDICO-DIAGNOSTICI IN VITRO (D. Lgs. 332/2000) | W02050113 | SINTETIZZATORI DI PEPTIDI | 5 | S
W | DISPOSITIVI MEDICO-DIAGNOSTICI IN VITRO (D. Lgs. 332/2000) | W02050114 | SCANNER PER BIOLOGIA MOLECOLARE | 5 | S
W | DISPOSITIVI MEDICO-DIAGNOSTICI IN VITRO (D. Lgs. 332/2000) | W02050115 | ANALIZZATORI DI SEQUENZE NUCLEOTIDICHE | 5 | S
W | DISPOSITIVI MEDICO-DIAGNOSTICI IN VITRO (D. Lgs. 332/2000) | W02050116 | SISTEMI INTEGRATI PER ESTRAZIONE/AMPIFICAZIONE/DETECTION DI ACIDI NUCLEICI | 5 | S
W | DISPOSITIVI MEDICO-DIAGNOSTICI IN VITRO (D. Lgs. 332/2000) | W02050180 | STRUMENTAZIONE PER ANALISI DI ACIDI NUCLEICI TRANNE I MICRO-ARRAYS - COMPONENTI ACCESSORI HARDWARE | 5 | S
W | DISPOSITIVI MEDICO-DIAGNOSTICI IN VITRO (D. Lgs. 332/2000) | W02050182 | STRUMENTAZIONE PER ANALISI DI ACIDI NUCLEICI TRANNE I MICRO-ARRAYS - COMPONENTI ACCESSORI SOFTWARE | 5 | S
W | DISPOSITIVI MEDICO-DIAGNOSTICI IN VITRO (D. Lgs. 332/2000) | W02050185 | STRUMENTAZIONE PER ANALISI DI ACIDI NUCLEICI TRANNE I MICRO-ARRAYS - MATERIALI SPECIFICI | 5 | S
W | DISPOSITIVI MEDICO-DIAGNOSTICI IN VITRO (D. Lgs. 332/2000) | W02050199 | STRUMENTAZIONE PER ANALISI DI ACIDI NUCLEICI TRANNE I MICRO-ARRAYS NON ALTRIMENTI CLASSIFICATA | 5 | S
W | DISPOSITIVI MEDICO-DIAGNOSTICI IN VITRO (D. Lgs. 332/2000) | W020502 | STRUMENTAZIONE PER MICRO-ARRAYS | 4 | N
W | DISPOSITIVI MEDICO-DIAGNOSTICI IN VITRO (D. Lgs. 332/2000) | W02050201 | ANALIZZATORI DI MICRO-ARRAYS | 5 | S
W | DISPOSITIVI MEDICO-DIAGNOSTICI IN VITRO (D. Lgs. 332/2000) | W02050202 | PREPARATORI DI MICRO-ARRAYS | 5 | S
W | DISPOSITIVI MEDICO-DIAGNOSTICI IN VITRO (D. Lgs. 332/2000) | W02050280 | STRUMENTAZIONE PER STRUMENTAZIONE PER MICRO-ARRAYS - COMPONENTI ACCESSORI HARDWARE | 5 | S
W | DISPOSITIVI MEDICO-DIAGNOSTICI IN VITRO (D. Lgs. 332/2000) | W02050282 | STRUMENTAZIONE PER STRUMENTAZIONE PER MICRO-ARRAYS - COMPONENTI ACCESSORI SOFTWARE | 5 | S
W | DISPOSITIVI MEDICO-DIAGNOSTICI IN VITRO (D. Lgs. 332/2000) | W02050285 | STRUMENTAZIONE PER STRUMENTAZIONE PER MICRO-ARRAYS - MATERIALI SPECIFICI | 5 | S
W | DISPOSITIVI MEDICO-DIAGNOSTICI IN VITRO (D. Lgs. 332/2000) | W02050299 | STRUMENTAZIONE PER STRUMENTAZIONE PER MICRO-ARRAYS NON ALTRIMENTI CLASSIFICATA | 5 | S
W | DISPOSITIVI MEDICO-DIAGNOSTICI IN VITRO (D. Lgs. 332/2000) | W0206 | SISTEMI PER LA PROCESSAZIONE DEI CAMPIONI (ALIQUOTATORI - SEPARATORI - CENTRIFUGHE - SISTEMI DI DECAPPING) | 3 | N
W | DISPOSITIVI MEDICO-DIAGNOSTICI IN VITRO (D. Lgs. 332/2000) | W020601 | SISTEMI ROBOTIZZATI PER LA PROCESSAZIONE DEI CAMPIONI | 4 | N
W | DISPOSITIVI MEDICO-DIAGNOSTICI IN VITRO (D. Lgs. 332/2000) | W02060101 | SISTEMI AUTOMATICI PER LA GESTIONE DELLA FASE PRE E POST-ANALITICA | 5 | S
W | DISPOSITIVI MEDICO-DIAGNOSTICI IN VITRO (D. Lgs. 332/2000) | W02060102 | SISTEMI AUTOMATICI PER IL TRASPORTO DEI CAMPIONI | 5 | S
W | DISPOSITIVI MEDICO-DIAGNOSTICI IN VITRO (D. Lgs. 332/2000) | W02060180 | SISTEMI ROBOTIZZATI PER LA PROCESSAZIONE DEI CAMPIONI - COMPONENTI ACCESSORI HARDWARE | 5 | S
W | DISPOSITIVI MEDICO-DIAGNOSTICI IN VITRO (D. Lgs. 332/2000) | W02060182 | SISTEMI ROBOTIZZATI PER LA PROCESSAZIONE DEI CAMPIONI - COMPONENTI ACCESSORI SOFTWARE | 5 | S
W | DISPOSITIVI MEDICO-DIAGNOSTICI IN VITRO (D. Lgs. 332/2000) | W02060185 | SISTEMI ROBOTIZZATI PER LA PROCESSAZIONE DEI CAMPIONI - MATERIALI SPECIFICI | 5 | S
W | DISPOSITIVI MEDICO-DIAGNOSTICI IN VITRO (D. Lgs. 332/2000) | W02060199 | SISTEMI ROBOTIZZATI PER LA PROCESSAZIONE DEI CAMPIONI NON ALTRIMENTI CLASSIFICATI | 5 | S
W | DISPOSITIVI MEDICO-DIAGNOSTICI IN VITRO (D. Lgs. 332/2000) | W020690 | STRUMENTAZIONE VARIA PER LA PROCESSAZIONE DEI CAMPIONI | 4 | N
W | DISPOSITIVI MEDICO-DIAGNOSTICI IN VITRO (D. Lgs. 332/2000) | W02069001 | CAMPIONATORI AUTOMATICI | 5 | S
W | DISPOSITIVI MEDICO-DIAGNOSTICI IN VITRO (D. Lgs. 332/2000) | W02069002 | APPARECCHIATURE PER APERTURA PROVETTE | 5 | S
W | DISPOSITIVI MEDICO-DIAGNOSTICI IN VITRO (D. Lgs. 332/2000) | W02069003 | CENTRIFUGHE | 5 | S
W | DISPOSITIVI MEDICO-DIAGNOSTICI IN VITRO (D. Lgs. 332/2000) | W02069004 | CITOCENTRIFUGHE | 5 | S
W | DISPOSITIVI MEDICO-DIAGNOSTICI IN VITRO (D. Lgs. 332/2000) | W02069005 | CENTRIFUGHE REFRIGERATE | 5 | S
W | DISPOSITIVI MEDICO-DIAGNOSTICI IN VITRO (D. Lgs. 332/2000) | W02069006 | ULTRACENTRIFUGHE | 5 | S
W | DISPOSITIVI MEDICO-DIAGNOSTICI IN VITRO (D. Lgs. 332/2000) | W02069080 | STRUMENTAZIONE VARIA PER LA PROCESSAZIONE DEI CAMPIONI - COMPONENTI ACCESSORI HARDWARE | 5 | S
W | DISPOSITIVI MEDICO-DIAGNOSTICI IN VITRO (D. Lgs. 332/2000) | W02069082 | STRUMENTAZIONE VARIA PER LA PROCESSAZIONE DEI CAMPIONI - COMPONENTI ACCESSORI SOFTWARE | 5 | S
W | DISPOSITIVI MEDICO-DIAGNOSTICI IN VITRO (D. Lgs. 332/2000) | W02069085 | STRUMENTAZIONE VARIA PER LA PROCESSAZIONE DEI CAMPIONI - MATERIALI SPECIFICI | 5 | S
W | DISPOSITIVI MEDICO-DIAGNOSTICI IN VITRO (D. Lgs. 332/2000) | W02069099 | STRUMENTAZIONE VARIA PER LA PROCESSAZIONE DEI CAMPIONI NON ALTRIMENTI CLASSIFICATA | 5 | S
W | DISPOSITIVI MEDICO-DIAGNOSTICI IN VITRO (D. Lgs. 332/2000) | W0207 | STRUMENTAZIONE IVD DI USO GENERALE | 3 | N
W | DISPOSITIVI MEDICO-DIAGNOSTICI IN VITRO (D. Lgs. 332/2000) | W020701 | BILANCE | 4 | N
W | DISPOSITIVI MEDICO-DIAGNOSTICI IN VITRO (D. Lgs. 332/2000) | W02070101 | BILANCE ANALITICHE | 5 | S
W | DISPOSITIVI MEDICO-DIAGNOSTICI IN VITRO (D. Lgs. 332/2000) | W02070102 | BILANCE TECNICHE | 5 | S
W | DISPOSITIVI MEDICO-DIAGNOSTICI IN VITRO (D. Lgs. 332/2000) | W02070103 | BILANCE PRELIEVI | 5 | S
W | DISPOSITIVI MEDICO-DIAGNOSTICI IN VITRO (D. Lgs. 332/2000) | W020702 | CRIOGENIA / FREDDO | 4 | S
W | DISPOSITIVI MEDICO-DIAGNOSTICI IN VITRO (D. Lgs. 332/2000) | W020703 | CAPPE E CABINE BIOLOGICHE | 4 | N
W | DISPOSITIVI MEDICO-DIAGNOSTICI IN VITRO (D. Lgs. 332/2000) | W02070301 | CAPPE BIOLOGICHE | 5 | S
W | DISPOSITIVI MEDICO-DIAGNOSTICI IN VITRO (D. Lgs. 332/2000) | W02070302 | CAPPE ASPIRANTI | 5 | S
W | DISPOSITIVI MEDICO-DIAGNOSTICI IN VITRO (D. Lgs. 332/2000) | W02070303 | CAPPE STERILI | 5 | S
W | DISPOSITIVI MEDICO-DIAGNOSTICI IN VITRO (D. Lgs. 332/2000) | W02070304 | ARMADI ASPIRATI A FILTRAZIONE CHIMICA | 5 | S
W | DISPOSITIVI MEDICO-DIAGNOSTICI IN VITRO (D. Lgs. 332/2000) | W020704 | AGITATORI E OMOGENEIZZATORI | 4 | N
W | DISPOSITIVI MEDICO-DIAGNOSTICI IN VITRO (D. Lgs. 332/2000) | W02070401 | AGITATORI DA LABORATORIO | 5 | S
W | DISPOSITIVI MEDICO-DIAGNOSTICI IN VITRO (D. Lgs. 332/2000) | W02070402 | MOLINI DA LABORATORIO | 5 | S
W | DISPOSITIVI MEDICO-DIAGNOSTICI IN VITRO (D. Lgs. 332/2000) | W02070403 | OMOGENEIZZATORI | 5 | S
W | DISPOSITIVI MEDICO-DIAGNOSTICI IN VITRO (D. Lgs. 332/2000) | W02070404 | MISCELATORI DI SACCHE | 5 | S
W | DISPOSITIVI MEDICO-DIAGNOSTICI IN VITRO (D. Lgs. 332/2000) | W020790 | STRUMENTAZIONE IVD VARIA DI USO GENERALE | 4 | N
W | DISPOSITIVI MEDICO-DIAGNOSTICI IN VITRO (D. Lgs. 332/2000) | W02079001 | BAGNI TERMOSTATICI | 5 | S
W | DISPOSITIVI MEDICO-DIAGNOSTICI IN VITRO (D. Lgs. 332/2000) | W02079002 | DILUITORI | 5 | S
W | DISPOSITIVI MEDICO-DIAGNOSTICI IN VITRO (D. Lgs. 332/2000) | W02079003 | DOSATORI | 5 | S
W | DISPOSITIVI MEDICO-DIAGNOSTICI IN VITRO (D. Lgs. 332/2000) | W02079004 | EVAPORATORI | 5 | S
W | DISPOSITIVI MEDICO-DIAGNOSTICI IN VITRO (D. Lgs. 332/2000) | W02079006 | BECCHI BUNSEN | 5 | S
W | DISPOSITIVI MEDICO-DIAGNOSTICI IN VITRO (D. Lgs. 332/2000) | W02079007 | LIOFILIZZATORI | 5 | S
W | DISPOSITIVI MEDICO-DIAGNOSTICI IN VITRO (D. Lgs. 332/2000) | W02079008 | MANTELLI RISCALDANTE | 5 | S
W | DISPOSITIVI MEDICO-DIAGNOSTICI IN VITRO (D. Lgs. 332/2000) | W02079009 | PH-METRI | 5 | S
W | DISPOSITIVI MEDICO-DIAGNOSTICI IN VITRO (D. Lgs. 332/2000) | W02079011 | APPARECCHIATURE PER PUNTO DI FUSIONE | 5 | S
W | DISPOSITIVI MEDICO-DIAGNOSTICI IN VITRO (D. Lgs. 332/2000) | W02079012 | PIASTRE RISCALDANTI | 5 | S
W | DISPOSITIVI MEDICO-DIAGNOSTICI IN VITRO (D. Lgs. 332/2000) | W02079013 | RIFRATTOMETRI CLINICI | 5 | S
W | DISPOSITIVI MEDICO-DIAGNOSTICI IN VITRO (D. Lgs. 332/2000) | W02079014 | STUFE ESSICCATRICI | 5 | S
W | DISPOSITIVI MEDICO-DIAGNOSTICI IN VITRO (D. Lgs. 332/2000) | W02079015 | TITOLATORI CHIMICI | 5 | S
W | DISPOSITIVI MEDICO-DIAGNOSTICI IN VITRO (D. Lgs. 332/2000) | W02079016 | VISCOSIMETRI | 5 | S
W | DISPOSITIVI MEDICO-DIAGNOSTICI IN VITRO (D. Lgs. 332/2000) | W02079017 | OSMOMETRI | 5 | S
W | DISPOSITIVI MEDICO-DIAGNOSTICI IN VITRO (D. Lgs. 332/2000) | W02079080 | STRUMENTAZIONE IVD VARIA DI USO GENERALE - COMPONENTI ACCESSORI HARDWARE | 5 | S
W | DISPOSITIVI MEDICO-DIAGNOSTICI IN VITRO (D. Lgs. 332/2000) | W02079082 | STRUMENTAZIONE IVD VARIA DI USO GENERALE - COMPONENTI ACCESSORI SOFTWARE | 5 | S
W | DISPOSITIVI MEDICO-DIAGNOSTICI IN VITRO (D. Lgs. 332/2000) | W02079085 | STRUMENTAZIONE IVD VARIA DI USO GENERALE - MATERIALI SPECIFICI | 5 | S
W | DISPOSITIVI MEDICO-DIAGNOSTICI IN VITRO (D. Lgs. 332/2000) | W02079099 | STRUMENTAZIONE IVD VARIA DI USO GENERALE NON ALTRIMENTI CLASSIFICATA | 5 | S
W | DISPOSITIVI MEDICO-DIAGNOSTICI IN VITRO (D. Lgs. 332/2000) | W0299 | STRUMENTAZIONE IVD - ALTRI | 3 | S
W | DISPOSITIVI MEDICO-DIAGNOSTICI IN VITRO (D. Lgs. 332/2000) | W05 | DISPOSITIVI IVD CONSUMABILI DI USO GENERALE | 2 | N
W | DISPOSITIVI MEDICO-DIAGNOSTICI IN VITRO (D. Lgs. 332/2000) | W0501 | DISPOSITIVI PER RACCOLTA DI CAMPIONI | 3 | N
W | DISPOSITIVI MEDICO-DIAGNOSTICI IN VITRO (D. Lgs. 332/2000) | W050101 | DISPOSITIVI PER RACCOLTA DI SANGUE | 4 | N
W | DISPOSITIVI MEDICO-DIAGNOSTICI IN VITRO (D. Lgs. 332/2000) | W05010101 | DISPOSITIVI PER RACCOLTA DI SANGUE VENOSO O ARTERIOSO | 5 | N
W | DISPOSITIVI MEDICO-DIAGNOSTICI IN VITRO (D. Lgs. 332/2000) | W0501010101 | SIRINGHE A SISTEMA CHIUSO PER RACCOLTA DI SANGUE | 6 | N
W | DISPOSITIVI MEDICO-DIAGNOSTICI IN VITRO (D. Lgs. 332/2000) | W050101010101 | SIRINGHE A SISTEMA CHIUSO CON ADDITIVI PER RACCOLTA DI SANGUE | 7 | S
W | DISPOSITIVI MEDICO-DIAGNOSTICI IN VITRO (D. Lgs. 332/2000) | W050101010102 | SIRINGHE A SISTEMA CHIUSO SENZA ADDITIVI PER RACCOLTA DI SANGUE | 7 | S
W | DISPOSITIVI MEDICO-DIAGNOSTICI IN VITRO (D. Lgs. 332/2000) | W0501010102 | PROVETTE PER RACCOLTA DI SANGUE | 6 | N
W | DISPOSITIVI MEDICO-DIAGNOSTICI IN VITRO (D. Lgs. 332/2000) | W050101010201 | PROVETTE CON ADDITIVI O SEPARATORI DI SIERO PER RACCOLTA DI SANGUE | 7 | S
W | DISPOSITIVI MEDICO-DIAGNOSTICI IN VITRO (D. Lgs. 332/2000) | W050101010202 | PROVETTE SENZA ADDITIVI O SEPARATORI DI SIERO PER RACCOLTA DI SANGUE | 7 | S
W | DISPOSITIVI MEDICO-DIAGNOSTICI IN VITRO (D. Lgs. 332/2000) | W0501010103 | SIRINGHE SENZA AGO PER RACCOLTA DI CAMPIONI PER EMOGASANALISI | 6 | S
W | DISPOSITIVI MEDICO-DIAGNOSTICI IN VITRO (D. Lgs. 332/2000) | W0501010180 | DISPOSITIVI PER RACCOLTA DI SANGUE VENOSO O ARTERIOSO - ACCESSORI | 6 | S
W | DISPOSITIVI MEDICO-DIAGNOSTICI IN VITRO (D. Lgs. 332/2000) | W0501010199 | DISPOSITIVI PER RACCOLTA DI SANGUE VENOSO O ARTERIOSO - ALTRI | 6 | S
W | DISPOSITIVI MEDICO-DIAGNOSTICI IN VITRO (D. Lgs. 332/2000) | W05010102 | DISPOSITIVI PER RACCOLTA DI SANGUE CAPILLARE | 5 | N
W | DISPOSITIVI MEDICO-DIAGNOSTICI IN VITRO (D. Lgs. 332/2000) | W0501010201 | SISTEMI PER RACCOLTA DI SANGUE CAPILLARE | 6 | S
W | DISPOSITIVI MEDICO-DIAGNOSTICI IN VITRO (D. Lgs. 332/2000) | W0501010202 | SISTEMI INTEGRATI PER RACCOLTA DI SANGUE CAPILLARE E VENOSO | 6 | S
W | DISPOSITIVI MEDICO-DIAGNOSTICI IN VITRO (D. Lgs. 332/2000) | W0501010203 | CAPILLARI PER RACCOLTA EMATICO | 6 | S
W | DISPOSITIVI MEDICO-DIAGNOSTICI IN VITRO (D. Lgs. 332/2000) | W0501010280 | DISPOSITIVI PER RACCOLTA DI SANGUE CAPILLARE - ACCESSORI | 6 | S
W | DISPOSITIVI MEDICO-DIAGNOSTICI IN VITRO (D. Lgs. 332/2000) | W0501010299 | DISPOSITIVI PER RACCOLTA DI SANGUE CAPILLARE - ALTRI | 6 | S
W | DISPOSITIVI MEDICO-DIAGNOSTICI IN VITRO (D. Lgs. 332/2000) | W050102 | DISPOSITIVI PER RACCOLTA DI URINA | 4 | N
W | DISPOSITIVI MEDICO-DIAGNOSTICI IN VITRO (D. Lgs. 332/2000) | W05010201 | SIRINGHE PER RACCOLTA DI URINA | 5 | N
W | DISPOSITIVI MEDICO-DIAGNOSTICI IN VITRO (D. Lgs. 332/2000) | W0501020101 | SIRINGHE CON STABILIZZATORE PER RACCOLTA DI URINA | 6 | S
W | DISPOSITIVI MEDICO-DIAGNOSTICI IN VITRO (D. Lgs. 332/2000) | W0501020102 | SIRINGHE SENZA STABILIZZATORE PER RACCOLTA DI URINA | 6 | S
W | DISPOSITIVI MEDICO-DIAGNOSTICI IN VITRO (D. Lgs. 332/2000) | W05010202 | PROVETTE PER RACCOLTA DI URINA | 5 | S
W | DISPOSITIVI MEDICO-DIAGNOSTICI IN VITRO (D. Lgs. 332/2000) | W05010203 | CONTENITORI PER RACCOLTA DI URINA | 5 | S
W | DISPOSITIVI MEDICO-DIAGNOSTICI IN VITRO (D. Lgs. 332/2000) | W05010280 | DISPOSITIVI PER RACCOLTA DI URINA - ACCESSORI | 5 | S
W | DISPOSITIVI MEDICO-DIAGNOSTICI IN VITRO (D. Lgs. 332/2000) | W05010299 | DISPOSITIVI PER RACCOLTA DI URINA - ALTRI | 5 | S
W | DISPOSITIVI MEDICO-DIAGNOSTICI IN VITRO (D. Lgs. 332/2000) | W050180 | DISPOSITIVI PER RACCOLTA DI CAMPIONI - ALTRI ACCESSORI | 4 | S
W | DISPOSITIVI MEDICO-DIAGNOSTICI IN VITRO (D. Lgs. 332/2000) | W050190 | DISPOSITIVI PER RACCOLTA DI CAMPIONI - VARI | 4 | N
W | DISPOSITIVI MEDICO-DIAGNOSTICI IN VITRO (D. Lgs. 332/2000) | W05019001 | DISPOSITIVI PER RACCOLTA DI FECI | 5 | S
W | DISPOSITIVI MEDICO-DIAGNOSTICI IN VITRO (D. Lgs. 332/2000) | W05019002 | DISPOSITIVI PER RACCOLTA DI SALIVA | 5 | S
W | DISPOSITIVI MEDICO-DIAGNOSTICI IN VITRO (D. Lgs. 332/2000) | W05019003 | DISPOSITIVI PER RACCOLTA DI ESCREATO | 5 | S
W | DISPOSITIVI MEDICO-DIAGNOSTICI IN VITRO (D. Lgs. 332/2000) | W05019005 | FILTRI PER PRELIEVI BIOPTICI E TRAVASI | 5 | S
W | DISPOSITIVI MEDICO-DIAGNOSTICI IN VITRO (D. Lgs. 332/2000) | W05019099 | DISPOSITIVI PER RACCOLTA DI CAMPIONI - ALTRI | 5 | S
W | DISPOSITIVI MEDICO-DIAGNOSTICI IN VITRO (D. Lgs. 332/2000) | W0502 | DISPOSITIVI PER TRASPORTO DI CAMPIONI (escluso i prodotti per uso generico di laboratorio) | 3 | N
W | DISPOSITIVI MEDICO-DIAGNOSTICI IN VITRO (D. Lgs. 332/2000) | W050201 | CONTENITORI PER TRASPORTO DI CAMPIONI | 4 | N
W | DISPOSITIVI MEDICO-DIAGNOSTICI IN VITRO (D. Lgs. 332/2000) | W05020101 | SACCHETTI PORTACAMPIONI | 5 | S
W | DISPOSITIVI MEDICO-DIAGNOSTICI IN VITRO (D. Lgs. 332/2000) | W05020102 | SCATOLE PORTACAMPIONI | 5 | S
W | DISPOSITIVI MEDICO-DIAGNOSTICI IN VITRO (D. Lgs. 332/2000) | W05020103 | FLACONI PER TRASPORTO DI CAMPIONI | 5 | S
W | DISPOSITIVI MEDICO-DIAGNOSTICI IN VITRO (D. Lgs. 332/2000) | W05020104 | VASI PER TRASPORTO DI CAMPIONI | 5 | S
W | DISPOSITIVI MEDICO-DIAGNOSTICI IN VITRO (D. Lgs. 332/2000) | W05020105 | BUSTE E SACCHE PER TRASPORTO DI CAMPIONI | 5 | S
W | DISPOSITIVI MEDICO-DIAGNOSTICI IN VITRO (D. Lgs. 332/2000) | W05020106 | CASSETTE PER BIOPSIA | 5 | S
W | DISPOSITIVI MEDICO-DIAGNOSTICI IN VITRO (D. Lgs. 332/2000) | W05020180 | CONTENITORI PER TRASPORTO DI CAMPIONI - ACCESSORI | 5 | S
W | DISPOSITIVI MEDICO-DIAGNOSTICI IN VITRO (D. Lgs. 332/2000) | W05020199 | CONTENITORI PER TRASPORTO DI CAMPIONI - ALTRI | 5 | S
W | DISPOSITIVI MEDICO-DIAGNOSTICI IN VITRO (D. Lgs. 332/2000) | W050280 | DISPOSITIVI PER TRASPORTO DI CAMPIONI - ALTRI ACCESSORI | 4 | S
W | DISPOSITIVI MEDICO-DIAGNOSTICI IN VITRO (D. Lgs. 332/2000) | W050299 | DISPOSITIVI PER TRASPORTO DI CAMPIONI - ALTRI | 4 | S
W | DISPOSITIVI MEDICO-DIAGNOSTICI IN VITRO (D. Lgs. 332/2000) | W0503 | DISPOSITIVI PER ANALISI DI CAMPIONI (escluso i prodotti per uso generico di laboratorio) | 3 | N
W | DISPOSITIVI MEDICO-DIAGNOSTICI IN VITRO (D. Lgs. 332/2000) | W050301 | CONTENITORI PER ANALISI | 4 | N
W | DISPOSITIVI MEDICO-DIAGNOSTICI IN VITRO (D. Lgs. 332/2000) | W05030101 | CONTENITORI IN VETRO PER ANALISI | 5 | N
W | DISPOSITIVI MEDICO-DIAGNOSTICI IN VITRO (D. Lgs. 332/2000) | W0503010101 | PROVETTE IN VETRO PER ANALISI | 6 | S
W | DISPOSITIVI MEDICO-DIAGNOSTICI IN VITRO (D. Lgs. 332/2000) | W0503010102 | CUVETTE IN VETRO PER ANALISI | 6 | S
W | DISPOSITIVI MEDICO-DIAGNOSTICI IN VITRO (D. Lgs. 332/2000) | W0503010103 | BICCHIERI IN VETRO PER ANALISI | 6 | S
W | DISPOSITIVI MEDICO-DIAGNOSTICI IN VITRO (D. Lgs. 332/2000) | W0503010104 | BOTTIGLIE IN VETRO PER ANALISI | 6 | S
W | DISPOSITIVI MEDICO-DIAGNOSTICI IN VITRO (D. Lgs. 332/2000) | W0503010105 | TUBI IN VETRO PER ANALISI | 6 | S
W | DISPOSITIVI MEDICO-DIAGNOSTICI IN VITRO (D. Lgs. 332/2000) | W0503010106 | VASCHETTE IN VETRO PER ANALISI | 6 | S
W | DISPOSITIVI MEDICO-DIAGNOSTICI IN VITRO (D. Lgs. 332/2000) | W0503010180 | CONTENITORI IN VETRO PER ANALISI - ACCESSORI | 6 | S
W | DISPOSITIVI MEDICO-DIAGNOSTICI IN VITRO (D. Lgs. 332/2000) | W0503010199 | CONTENITORI IN VETRO PER ANALISI - ALTRI | 6 | S
W | DISPOSITIVI MEDICO-DIAGNOSTICI IN VITRO (D. Lgs. 332/2000) | W05030102 | CONTENITORI IN MATERIALE PLASTICO PER ANALISI | 5 | N
W | DISPOSITIVI MEDICO-DIAGNOSTICI IN VITRO (D. Lgs. 332/2000) | W0503010201 | PROVETTE IN MATERIALE PLASTICO PER ANALISI | 6 | N
W | DISPOSITIVI MEDICO-DIAGNOSTICI IN VITRO (D. Lgs. 332/2000) | W050301020101 | PROVETTE CON ADDITIVI IN MATERIALE PLASTICO PER ANALISI | 7 | S
W | DISPOSITIVI MEDICO-DIAGNOSTICI IN VITRO (D. Lgs. 332/2000) | W050301020102 | PROVETTE SENZA ADDITIVI IN MATERIALE PLASTICO PER ANALISI | 7 | S
W | DISPOSITIVI MEDICO-DIAGNOSTICI IN VITRO (D. Lgs. 332/2000) | W050301020180 | PROVETTE IN MATERIALE PLASTICO PER ANALISI - ACCESSORI | 7 | S
W | DISPOSITIVI MEDICO-DIAGNOSTICI IN VITRO (D. Lgs. 332/2000) | W0503010202 | MICROPROVETTE E COPPETTE IN MATERIALE PLASTICO PER ANALISI | 6 | N
W | DISPOSITIVI MEDICO-DIAGNOSTICI IN VITRO (D. Lgs. 332/2000) | W050301020201 | MICROPROVETTE E COPPETTE CON ADDITIVI IN MATERIALE PLASTICO PER ANALISI | 7 | S
W | DISPOSITIVI MEDICO-DIAGNOSTICI IN VITRO (D. Lgs. 332/2000) | W050301020202 | MICROPROVETTE E COPPETTE SENZA ADDITIVI IN MATERIALE PLASTICO PER ANALISI | 7 | S
W | DISPOSITIVI MEDICO-DIAGNOSTICI IN VITRO (D. Lgs. 332/2000) | W050301020280 | MICROPROVETTE E COPPETTE IN MATERIALE PLASTICO PER ANALISI - ACCESSORI | 7 | S
W | DISPOSITIVI MEDICO-DIAGNOSTICI IN VITRO (D. Lgs. 332/2000) | W0503010203 | CUVETTE IN MATERIALE PLASTICO PER ANALISI | 6 | S
W | DISPOSITIVI MEDICO-DIAGNOSTICI IN VITRO (D. Lgs. 332/2000) | W0503010204 | PIASTRE IN MATERIALE PLASTICO PER ANALISI CON MICROMETODICHE | 6 | S
W | DISPOSITIVI MEDICO-DIAGNOSTICI IN VITRO (D. Lgs. 332/2000) | W0503010205 | VASI IN MATERIALE PLASTICO PER ANALISI | 6 | S
W | DISPOSITIVI MEDICO-DIAGNOSTICI IN VITRO (D. Lgs. 332/2000) | W0503010206 | BICCHIERI IN MATERIALE PLASTICO PER ANALISI | 6 | S
W | DISPOSITIVI MEDICO-DIAGNOSTICI IN VITRO (D. Lgs. 332/2000) | W0503010207 | BOTTIGLIE IN MATERIALE PLASTICO PER ANALISI | 6 | S
W | DISPOSITIVI MEDICO-DIAGNOSTICI IN VITRO (D. Lgs. 332/2000) | W0503010208 | TUBI IN MATERIALE PLASTICO PER ANALISI | 6 | S
W | DISPOSITIVI MEDICO-DIAGNOSTICI IN VITRO (D. Lgs. 332/2000) | W0503010209 | VASCHETTE IN MATERIALE PLASTICO PER ANALISI | 6 | S
W | DISPOSITIVI MEDICO-DIAGNOSTICI IN VITRO (D. Lgs. 332/2000) | W0503010280 | CONTENITORI IN MATERIALE PLASTICO PER ANALISI - ALTRI ACCESSORI | 6 | S
W | DISPOSITIVI MEDICO-DIAGNOSTICI IN VITRO (D. Lgs. 332/2000) | W0503010290 | CONTENITORI IN MATERIALE PLASTICO PER ANALISI - VARI | 6 | N
W | DISPOSITIVI MEDICO-DIAGNOSTICI IN VITRO (D. Lgs. 332/2000) | W050301029001 | SEPARATORI DI COMPONENTI EMATICI IN MATERIALE PLASTICO | 7 | S
W | DISPOSITIVI MEDICO-DIAGNOSTICI IN VITRO (D. Lgs. 332/2000) | W050301029099 | CONTENITORI IN MATERIALE PLASTICO PER ANALISI - ALTRI | 7 | S
W | DISPOSITIVI MEDICO-DIAGNOSTICI IN VITRO (D. Lgs. 332/2000) | W05030199 | CONTENITORI PER ANALISI - ALTRI | 5 | S
W | DISPOSITIVI MEDICO-DIAGNOSTICI IN VITRO (D. Lgs. 332/2000) | W050302 | PIPETTE E PUNTALI | 4 | N
W | DISPOSITIVI MEDICO-DIAGNOSTICI IN VITRO (D. Lgs. 332/2000) | W05030201 | PIPETTE | 5 | N
W | DISPOSITIVI MEDICO-DIAGNOSTICI IN VITRO (D. Lgs. 332/2000) | W0503020101 | PIPETTE SIEROLOGICHE E PER DILUIZIONE | 6 | N
W | DISPOSITIVI MEDICO-DIAGNOSTICI IN VITRO (D. Lgs. 332/2000) | W050302010101 | PIPETTE SIEROLOGICHE E PER DILUIZIONE IN VETRO | 7 | S
W | DISPOSITIVI MEDICO-DIAGNOSTICI IN VITRO (D. Lgs. 332/2000) | W050302010102 | PIPETTE SIEROLOGICHE E PER DILUIZIONE IN MATERIALE PLASTICO | 7 | S
W | DISPOSITIVI MEDICO-DIAGNOSTICI IN VITRO (D. Lgs. 332/2000) | W0503020180 | PIPETTE - ACCESSORI | 6 | S
W | DISPOSITIVI MEDICO-DIAGNOSTICI IN VITRO (D. Lgs. 332/2000) | W0503020199 | PIPETTE - ALTRE | 6 | S
W | DISPOSITIVI MEDICO-DIAGNOSTICI IN VITRO (D. Lgs. 332/2000) | W05030202 | PUNTALI PER PIPETTE | 5 | N
W | DISPOSITIVI MEDICO-DIAGNOSTICI IN VITRO (D. Lgs. 332/2000) | W0503020201 | PUNTALI PER PIPETTE CON FILTRO | 6 | S
W | DISPOSITIVI MEDICO-DIAGNOSTICI IN VITRO (D. Lgs. 332/2000) | W0503020202 | PUNTALI PER PIPETTE SENZA FILTRO | 6 | S
W | DISPOSITIVI MEDICO-DIAGNOSTICI IN VITRO (D. Lgs. 332/2000) | W0503020280 | PUNTALI PER PIPETTE - ACCESSORI | 6 | S
W | DISPOSITIVI MEDICO-DIAGNOSTICI IN VITRO (D. Lgs. 332/2000) | W050303 | DISPOSITIVI PER LABORATORIO MICROBIOLOGICO | 4 | N
W | DISPOSITIVI MEDICO-DIAGNOSTICI IN VITRO (D. Lgs. 332/2000) | W05030301 | DISPOSITIVI PER COLTURA MICROBIOLOGICA | 5 | N
W | DISPOSITIVI MEDICO-DIAGNOSTICI IN VITRO (D. Lgs. 332/2000) | W0503030101 | CAPSULE DI PETRI | 6 | S
W | DISPOSITIVI MEDICO-DIAGNOSTICI IN VITRO (D. Lgs. 332/2000) | W0503030199 | DISPOSITIVI PER COLTURA MICROBIOLOGICA - ALTRI | 6 | S
W | DISPOSITIVI MEDICO-DIAGNOSTICI IN VITRO (D. Lgs. 332/2000) | W05030302 | ANSE PER MICROBIOLOGIA | 5 | S
W | DISPOSITIVI MEDICO-DIAGNOSTICI IN VITRO (D. Lgs. 332/2000) | W05030380 | DISPOSITIVI PER LABORATORIO MICROBIOLOGICO - ACCESSORI | 5 | S
W | DISPOSITIVI MEDICO-DIAGNOSTICI IN VITRO (D. Lgs. 332/2000) | W05030399 | DISPOSITIVI PER LABORATORIO MICROBIOLOGICO - ALTRI | 5 | S
W | DISPOSITIVI MEDICO-DIAGNOSTICI IN VITRO (D. Lgs. 332/2000) | W050304 | DISPOSITIVI PER COLTURE CELLULARI E TESSUTALI | 4 | N
W | DISPOSITIVI MEDICO-DIAGNOSTICI IN VITRO (D. Lgs. 332/2000) | W05030401 | CONTENITORI PER COLTURE CELLULARI E TESSUTALI | 5 | N
W | DISPOSITIVI MEDICO-DIAGNOSTICI IN VITRO (D. Lgs. 332/2000) | W0503040101 | FIASCHE PER COLTURE CELLULARI E TESSUTALI | 6 | S
W | DISPOSITIVI MEDICO-DIAGNOSTICI IN VITRO (D. Lgs. 332/2000) | W0503040102 | PIASTRE PER COLTURE CELLULARI E TESSUTALI | 6 | S
W | DISPOSITIVI MEDICO-DIAGNOSTICI IN VITRO (D. Lgs. 332/2000) | W0503040103 | BOTTIGLIE PER COLTURE CELLULARI E TESSUTALI | 6 | S
W | DISPOSITIVI MEDICO-DIAGNOSTICI IN VITRO (D. Lgs. 332/2000) | W0503040104 | PROVETTE PER COLTURE CELLULARI E TESSUTALI | 6 | S
W | DISPOSITIVI MEDICO-DIAGNOSTICI IN VITRO (D. Lgs. 332/2000) | W0503040105 | DISCHI PER COLTURE CELLULARI E TESSUTALI | 6 | S
W | DISPOSITIVI MEDICO-DIAGNOSTICI IN VITRO (D. Lgs. 332/2000) | W0503040180 | CONTENITORI PER COLTURE CELLULARI E TESSUTALI - ACCESSORI | 6 | S
W | DISPOSITIVI MEDICO-DIAGNOSTICI IN VITRO (D. Lgs. 332/2000) | W0503040199 | CONTENITORI PER COLTURE CELLULARI E TESSUTALI - ALTRI | 6 | S
W | DISPOSITIVI MEDICO-DIAGNOSTICI IN VITRO (D. Lgs. 332/2000) | W05030402 | FILTRI PER COLTURE CELLULARI E TESSUTALI | 5 | S
W | DISPOSITIVI MEDICO-DIAGNOSTICI IN VITRO (D. Lgs. 332/2000) | W05030480 | DISPOSITIVI PER COLTURE CELLULARI E TESSUTALI - ALTRI ACCESSORI | 5 | S
W | DISPOSITIVI MEDICO-DIAGNOSTICI IN VITRO (D. Lgs. 332/2000) | W05030499 | DISPOSITIVI PER COLTURE CELLULARI E TESSUTALI - ALTRI | 5 | S
W | DISPOSITIVI MEDICO-DIAGNOSTICI IN VITRO (D. Lgs. 332/2000) | W050305 | DISPOSITIVI PER ANALISI ANATOMOPATOLOGICHE | 4 | N
W | DISPOSITIVI MEDICO-DIAGNOSTICI IN VITRO (D. Lgs. 332/2000) | W05030501 | CASSETTE PER INCLUSIONE | 5 | S
W | DISPOSITIVI MEDICO-DIAGNOSTICI IN VITRO (D. Lgs. 332/2000) | W05030502 | ANELLI RING PER INCLUSIONE | 5 | S
W | DISPOSITIVI MEDICO-DIAGNOSTICI IN VITRO (D. Lgs. 332/2000) | W05030580 | DISPOSITIVI PER ANALISI ANATOMOPATOLOGICHE - ACCESSORI | 5 | S
W | DISPOSITIVI MEDICO-DIAGNOSTICI IN VITRO (D. Lgs. 332/2000) | W05030599 | DISPOSITIVI PER ANALISI ANATOMOPATOLOGICHE - ALTRI | 5 | S
W | DISPOSITIVI MEDICO-DIAGNOSTICI IN VITRO (D. Lgs. 332/2000) | W050390 | DISPOSITIVI PER ANALISI DI CAMPIONI - VARI | 4 | N
W | DISPOSITIVI MEDICO-DIAGNOSTICI IN VITRO (D. Lgs. 332/2000) | W05039001 | DISPOSITIVI PER AGITAZIONE | 5 | N
W | DISPOSITIVI MEDICO-DIAGNOSTICI IN VITRO (D. Lgs. 332/2000) | W0503900101 | BACCHETTE PER AGITAZIONE | 6 | S
W | DISPOSITIVI MEDICO-DIAGNOSTICI IN VITRO (D. Lgs. 332/2000) | W0503900102 | ANCORETTE PER AGITAZIONE | 6 | S
W | DISPOSITIVI MEDICO-DIAGNOSTICI IN VITRO (D. Lgs. 332/2000) | W0503900199 | DISPOSITIVI PER AGITAZIONE - ALTRI | 6 | S
W | DISPOSITIVI MEDICO-DIAGNOSTICI IN VITRO (D. Lgs. 332/2000) | W05039002 | VETRINI PER ANALISI DI CAMPIONI | 5 | N
W | DISPOSITIVI MEDICO-DIAGNOSTICI IN VITRO (D. Lgs. 332/2000) | W0503900201 | VETRINI PORTAOGGETTO | 6 | S
W | DISPOSITIVI MEDICO-DIAGNOSTICI IN VITRO (D. Lgs. 332/2000) | W0503900202 | VETRINI COPRIOGGETTO | 6 | S
W | DISPOSITIVI MEDICO-DIAGNOSTICI IN VITRO (D. Lgs. 332/2000) | W05039080 | DISPOSITIVI PER ANALISI DI CAMPIONI - ALTRI ACCESSORI | 5 | S
W | DISPOSITIVI MEDICO-DIAGNOSTICI IN VITRO (D. Lgs. 332/2000) | W05039099 | DISPOSITIVI PER ANALISI DI CAMPIONI - ALTRI | 5 | S
W | DISPOSITIVI MEDICO-DIAGNOSTICI IN VITRO (D. Lgs. 332/2000) | W0580 | DISPOSITIVI IVD CONSUMABILI DI USO GENERALE - ALTRI ACCESSORI | 3 | S
W | DISPOSITIVI MEDICO-DIAGNOSTICI IN VITRO (D. Lgs. 332/2000) | W0599 | DISPOSITIVI IVD CONSUMABILI DI USO GENERALE - ALTRI | 3 | S
Y | SUPPORTI O AUSILI TECNICI PER PERSONE DISABILI | Y | SUPPORTI O AUSILI TECNICI PER PERSONE DISABILI | 1 | N
Y | SUPPORTI O AUSILI TECNICI PER PERSONE DISABILI | Y03 | AUSILI PER TERAPIA ED ADDESTRAMENTO (N.T.COD. En Iso 03) | 2 | N
Y | SUPPORTI O AUSILI TECNICI PER PERSONE DISABILI | Y0303 | AUSILI PER TERAPIA RESPIRATORIA (N.T.COD. En Iso 0303) | 3 | N
Y | SUPPORTI O AUSILI TECNICI PER PERSONE DISABILI | Y030306 | INALATORI (COMPRESI NEBULIZZATORI E UMIDIFICATORI non compresi nella cat. R) | 4 | S
Y | SUPPORTI O AUSILI TECNICI PER PERSONE DISABILI | Y030318 | OSSIGENATORI (ESCLUSI I CONCENTRATORI DI OSSIGENO) | 4 | S
Y | SUPPORTI O AUSILI TECNICI PER PERSONE DISABILI | Y030327 | INCENTIVATORI DEL FLUSSO INSPIRATORIO ED ESPIRATORIO / ALLENATORI DEI MUSCOLI RESPIRATORI | 4 | S
Y | SUPPORTI O AUSILI TECNICI PER PERSONE DISABILI | Y030399 | AUSILI PER TERAPIA RESPIRATORIA - ALTRI | 4 | S
Y | SUPPORTI O AUSILI TECNICI PER PERSONE DISABILI | Y0312 | AUSILI PER LA TERAPIA DELL'ERNIA O AUSILI ADDOMINALI (N.T.COD. En Iso 0312) | 3 | N
Y | SUPPORTI O AUSILI TECNICI PER PERSONE DISABILI | Y031203 | CINGHIE ERNIARIE | 4 | S
Y | SUPPORTI O AUSILI TECNICI PER PERSONE DISABILI | Y031206 | VENTRIERE E CINTI ERNIARI | 4 | S
Y | SUPPORTI O AUSILI TECNICI PER PERSONE DISABILI | Y031299 | AUSILI PER LA TERAPIA DELL'ERNIA O AUSILI ADDOMINALI - ALTRI | 4 | S
Y | SUPPORTI O AUSILI TECNICI PER PERSONE DISABILI | Y0321 | ATTREZZATURE PER INIEZIONE (N.T.COD. En Iso 0321) | 3 | N
Y | SUPPORTI O AUSILI TECNICI PER PERSONE DISABILI | Y032121 | MICROINFUSORI PER TERAPIA FERROCHELANTE | 4 | S
Y | SUPPORTI O AUSILI TECNICI PER PERSONE DISABILI | Y032199 | ATTREZZATURE PER INIEZIONE - ALTRE | 4 | S
Y | SUPPORTI O AUSILI TECNICI PER PERSONE DISABILI | Y0333 | AUSILI ANTIDECUBITO / PREVENZIONE DELLE ULCERE (N.T.COD. En Iso 0333) | 3 | N
Y | SUPPORTI O AUSILI TECNICI PER PERSONE DISABILI | Y033303 | CUSCINI ANTIDECUBITO | 4 | S
Y | SUPPORTI O AUSILI TECNICI PER PERSONE DISABILI | Y033306 | MATERASSI E TRAVERSE ANTIDECUBITO | 4 | S
Y | SUPPORTI O AUSILI TECNICI PER PERSONE DISABILI | Y033309 | PROTEZIONI PER TALLONE, GOMITO E GINOCCHIO | 4 | S
Y | SUPPORTI O AUSILI TECNICI PER PERSONE DISABILI | Y033399 | AUSILI ANTIDECUBITO / PREVENZIONE DELLE ULCERE - ALTRI | 4 | S
Y | SUPPORTI O AUSILI TECNICI PER PERSONE DISABILI | Y0348 | AUSILI PER RIEDUCAZIONE DI FORZA, MOVIMENTO ED EQUILIBRIO (N.T.COD. En Iso 0348) | 3 | N
Y | SUPPORTI O AUSILI TECNICI PER PERSONE DISABILI | Y034821 | STABILIZZATORI | 4 | S
Y | SUPPORTI O AUSILI TECNICI PER PERSONE DISABILI | Y034899 | AUSILI PER RIEDUCAZIONE DI FORZA, MOVIMENTO ED EQUILIBRIO - ALTRI | 4 | S
Y | SUPPORTI O AUSILI TECNICI PER PERSONE DISABILI | Y0378 | AUSILI PER RIEDUCAZIONE NELLE ATTIVITA' QUOTIDIANE (N.T.COD. En Iso 0378) | 3 | N
Y | SUPPORTI O AUSILI TECNICI PER PERSONE DISABILI | Y037809 | STABILIZZATORI DEAMBULATORI IN POSIZIONE ERETTA | 4 | S
Y | SUPPORTI O AUSILI TECNICI PER PERSONE DISABILI | Y037899 | AUSILI PER RIEDUCAZIONE NELLE ATTIVITA' QUOTIDIANE - ALTRI | 4 | S
Y | SUPPORTI O AUSILI TECNICI PER PERSONE DISABILI | Y0399 | AUSILI PER TERAPIA ED ADDESTRAMENTO - ALTRI | 3 | S
Y | SUPPORTI O AUSILI TECNICI PER PERSONE DISABILI | Y06 | PROTESI E ORTESI (N.T.COD. En Iso 06) | 2 | N
Y | SUPPORTI O AUSILI TECNICI PER PERSONE DISABILI | Y0603 | ORTESI SPINALI (N.T.COD. En Iso 0603) | 3 | N
Y | SUPPORTI O AUSILI TECNICI PER PERSONE DISABILI | Y060303 | ORTESI SACRO-ILIACHE | 4 | S
Y | SUPPORTI O AUSILI TECNICI PER PERSONE DISABILI | Y060308 | ORTESI LOMBO-SACRALI | 4 | S
Y | SUPPORTI O AUSILI TECNICI PER PERSONE DISABILI | Y060309 | ORTESI TORACO-LOMBO-SACRALI | 4 | S
Y | SUPPORTI O AUSILI TECNICI PER PERSONE DISABILI | Y060312 | ORTESI CERVICALI (COLLARI) | 4 | S
Y | SUPPORTI O AUSILI TECNICI PER PERSONE DISABILI | Y060315 | ORTESI CERVICO-TORACICHE | 4 | S
Y | SUPPORTI O AUSILI TECNICI PER PERSONE DISABILI | Y060318 | ORTESI CERVICO-TORACO-LOMBO-SACRALI | 4 | S
Y | SUPPORTI O AUSILI TECNICI PER PERSONE DISABILI | Y060399 | ORTESI SPINALI - ALTRE | 4 | S
Y | SUPPORTI O AUSILI TECNICI PER PERSONE DISABILI | Y0606 | ORTESI PER ARTO SUPERIORE (docce e tutori) (N.T.COD. En Iso 0606) | 3 | N
Y | SUPPORTI O AUSILI TECNICI PER PERSONE DISABILI | Y060603 | ORTESI PER DITA | 4 | S
Y | SUPPORTI O AUSILI TECNICI PER PERSONE DISABILI | Y060606 | ORTESI PER MANO | 4 | S
Y | SUPPORTI O AUSILI TECNICI PER PERSONE DISABILI | Y060609 | ORTESI PER POLSO (AVAMBRACCIO) | 4 | S
Y | SUPPORTI O AUSILI TECNICI PER PERSONE DISABILI | Y060612 | ORTESI PER POLSO-MANO | 4 | S
Y | SUPPORTI O AUSILI TECNICI PER PERSONE DISABILI | Y060613 | ORTESI PER POLSO-MANO-DITA | 4 | S
Y | SUPPORTI O AUSILI TECNICI PER PERSONE DISABILI | Y060615 | ORTESI PER GOMITO | 4 | S
Y | SUPPORTI O AUSILI TECNICI PER PERSONE DISABILI | Y060618 | ORTESI PER GOMITO-POLSO | 4 | S
Y | SUPPORTI O AUSILI TECNICI PER PERSONE DISABILI | Y060619 | ORTESI PER GOMITO-POLSO-MANO | 4 | S
Y | SUPPORTI O AUSILI TECNICI PER PERSONE DISABILI | Y060621 | ORTESI PER SPALLA | 4 | S
Y | SUPPORTI O AUSILI TECNICI PER PERSONE DISABILI | Y060624 | ORTESI PER SPALLA-GOMITO | 4 | S
Y | SUPPORTI O AUSILI TECNICI PER PERSONE DISABILI | Y060627 | ORTESI PER SPALLA-GOMITO-POLSO | 4 | S
Y | SUPPORTI O AUSILI TECNICI PER PERSONE DISABILI | Y060630 | ORTESI PER SPALLA-GOMITO-POLSO-MANO | 4 | S
Y | SUPPORTI O AUSILI TECNICI PER PERSONE DISABILI | Y060699 | ORTESI PER ARTO SUPERIORE - ALTRE | 4 | S
Y | SUPPORTI O AUSILI TECNICI PER PERSONE DISABILI | Y0612 | ORTESI PER ARTO INFERIORE (N.T.COD. En Iso 0612) (plantari, rialzi, docce, tutori, staffe) | 3 | N
Y | SUPPORTI O AUSILI TECNICI PER PERSONE DISABILI | Y061203 | ORTESI PER PIEDE (INCLUSI PLANTARI E INSERTI) | 4 | S
Y | SUPPORTI O AUSILI TECNICI PER PERSONE DISABILI | Y061206 | ORTESI PER CAVIGLIA-PIEDE | 4 | S
Y | SUPPORTI O AUSILI TECNICI PER PERSONE DISABILI | Y061209 | ORTESI PER GINOCCHIO | 4 | S
Y | SUPPORTI O AUSILI TECNICI PER PERSONE DISABILI | Y061212 | ORTESI PER GINOCCHIO-CAVIGLIA-PIEDE | 4 | S
Y | SUPPORTI O AUSILI TECNICI PER PERSONE DISABILI | Y061215 | ORTESI PER ANCA (INCLUSE LE ORTESI PER ABDUZIONE) | 4 | S
Y | SUPPORTI O AUSILI TECNICI PER PERSONE DISABILI | Y061216 | ORTESI PER ANCA-GINOCCHIO | 4 | S
Y | SUPPORTI O AUSILI TECNICI PER PERSONE DISABILI | Y061218 | ORTESI PER ANCA-GINOCCHIO-CAVIGLIA-PIEDE | 4 | S
Y | SUPPORTI O AUSILI TECNICI PER PERSONE DISABILI | Y061299 | ORTESI PER ARTO INFERIORE - ALTRE | 4 | S
Y | SUPPORTI O AUSILI TECNICI PER PERSONE DISABILI | Y0618 | PROTESI DI ARTO SUPERIORE (N.T.COD. En Iso 0618) | 3 | N
Y | SUPPORTI O AUSILI TECNICI PER PERSONE DISABILI | Y061803 | PROTESI PARZIALI DI MANO (INCLUSE LE PROTESI DI DITA) | 4 | S
Y | SUPPORTI O AUSILI TECNICI PER PERSONE DISABILI | Y061806 | PROTESI PER DISARTICOLAZIONE DI POLSO | 4 | S
Y | SUPPORTI O AUSILI TECNICI PER PERSONE DISABILI | Y061809 | PROTESI TRANSRADIALI (PER AMPUTAZIONE SOTTO IL GOMITO) | 4 | S
Y | SUPPORTI O AUSILI TECNICI PER PERSONE DISABILI | Y061812 | PROTESI PER DISARTICOLAZIONE DEL GOMITO | 4 | S
Y | SUPPORTI O AUSILI TECNICI PER PERSONE DISABILI | Y061815 | PROTESI TRANSOMERALI (PER AMPUTAZIONE SOPRA IL GOMITO) | 4 | S
Y | SUPPORTI O AUSILI TECNICI PER PERSONE DISABILI | Y061818 | PROTESI PER DISARTICOLAZIONE DI SPALLA | 4 | S
Y | SUPPORTI O AUSILI TECNICI PER PERSONE DISABILI | Y061821 | PROTESI PER AMPUTAZIONE DI SPALLA | 4 | S
Y | SUPPORTI O AUSILI TECNICI PER PERSONE DISABILI | Y061899 | PROTESI DI ARTO SUPERIORE - ALTRE | 4 | S
Y | SUPPORTI O AUSILI TECNICI PER PERSONE DISABILI | Y0624 | PROTESI DI ARTO INFERIORE (N.T.COD. En Iso 0624) | 3 | N
Y | SUPPORTI O AUSILI TECNICI PER PERSONE DISABILI | Y062403 | PROTESI PARZIALI DI PIEDE (INCLUSE LE PROTESI DEL DITO) | 4 | S
Y | SUPPORTI O AUSILI TECNICI PER PERSONE DISABILI | Y062406 | PROTESI PER DISARTICOLAZIONE DI CAVIGLIA | 4 | S
Y | SUPPORTI O AUSILI TECNICI PER PERSONE DISABILI | Y062409 | PROTESI TRANSTIBIALI (PER AMPUTAZIONE SOTTO IL GINOCCHIO) | 4 | S
Y | SUPPORTI O AUSILI TECNICI PER PERSONE DISABILI | Y062412 | PROTESI PER DISARTICOLAZIONE DEL GINOCCHIO | 4 | S
Y | SUPPORTI O AUSILI TECNICI PER PERSONE DISABILI | Y062415 | PROTESI TRANSFEMORALI (PER AMPUTAZIONE SOPRA IL GINOCCHIO) | 4 | S
Y | SUPPORTI O AUSILI TECNICI PER PERSONE DISABILI | Y062418 | PROTESI PER DISARTICOLAZIONE DELL' ANCA | 4 | S
Y | SUPPORTI O AUSILI TECNICI PER PERSONE DISABILI | Y062421 | PROTESI PER EMIPELVECTOMIA | 4 | S
Y | SUPPORTI O AUSILI TECNICI PER PERSONE DISABILI | Y062499 | PROTESI DI ARTO INFERIORE - ALTRE | 4 | S
Y | SUPPORTI O AUSILI TECNICI PER PERSONE DISABILI | Y0627 | PROTESI COSMETICHE E NON FUNZIONALI DI ARTO INFERIORE (N.T.COD. En Iso 0624) | 3 | N
Y | SUPPORTI O AUSILI TECNICI PER PERSONE DISABILI | Y062703 | RIEMPITIVO DI ESTETIZZAZIONE DI POLPACCIO E COSCIA | 4 | S
Y | SUPPORTI O AUSILI TECNICI PER PERSONE DISABILI | Y062799 | PROTESI COSMETICHE E NON FUNZIONALI DI ARTO INFERIORE - ALTRE | 4 | S
Y | SUPPORTI O AUSILI TECNICI PER PERSONE DISABILI | Y0630 | PROTESI NON DI ARTO (N.T.COD. En Iso 0630) | 3 | N
Y | SUPPORTI O AUSILI TECNICI PER PERSONE DISABILI | Y063018 | PROTESI MAMMARIE ESTERNE | 4 | S
Y | SUPPORTI O AUSILI TECNICI PER PERSONE DISABILI | Y063021 | PROTESI OCULARI | 4 | S
Y | SUPPORTI O AUSILI TECNICI PER PERSONE DISABILI | Y063099 | PROTESI NON DI ARTO - ALTRE | 4 | S
Y | SUPPORTI O AUSILI TECNICI PER PERSONE DISABILI | Y0633 | CALZATURE ORTOPEDICHE (N.T.COD. En Iso 0633) | 3 | N
Y | SUPPORTI O AUSILI TECNICI PER PERSONE DISABILI | Y063303 | CALZATURE ORTOPEDICHE DI SERIE | 4 | S
Y | SUPPORTI O AUSILI TECNICI PER PERSONE DISABILI | Y063306 | CALZATURE ORTOPEDICHE SU MISURA | 4 | S
Y | SUPPORTI O AUSILI TECNICI PER PERSONE DISABILI | Y063399 | CALZATURE ORTOPEDICHE - ALTRE | 4 | S
Y | SUPPORTI O AUSILI TECNICI PER PERSONE DISABILI | Y0699 | PROTESI E ORTESI - ALTRE | 3 | S
Y | SUPPORTI O AUSILI TECNICI PER PERSONE DISABILI | Y09 | AUSILI PER LA CURA E LA PROTEZIONE PERSONALE (N.T.COD. En Iso 09) | 2 | N
Y | SUPPORTI O AUSILI TECNICI PER PERSONE DISABILI | Y0903 | VESTITI, CALZATURE E RIVESTIMENTI PER PROTESI (N.T.COD. En Iso 0903) | 3 | N
Y | SUPPORTI O AUSILI TECNICI PER PERSONE DISABILI | Y090312 | GUANTI E MANOPOLE PER PROTESI | 4 | S
Y | SUPPORTI O AUSILI TECNICI PER PERSONE DISABILI | Y090327 | CALZE PER PROTESI | 4 | S
Y | SUPPORTI O AUSILI TECNICI PER PERSONE DISABILI | Y090342 | SCARPE E STIVALI PER PROTESI | 4 | S
Y | SUPPORTI O AUSILI TECNICI PER PERSONE DISABILI | Y090399 | VESTITI, CALZATURE E RIVESTIMENTI PER PROTESI - ALTRI | 4 | S
Y | SUPPORTI O AUSILI TECNICI PER PERSONE DISABILI | Y0906 | AUSILI PER LA PROTEZIONE DEL CORPO (N.T.COD. En Iso 0906) | 3 | N
Y | SUPPORTI O AUSILI TECNICI PER PERSONE DISABILI | Y090612 | PROTEZIONI DEL BRACCIO E DEL GOMITO | 4 | S
Y | SUPPORTI O AUSILI TECNICI PER PERSONE DISABILI | Y090618 | PROTEZIONI DELLA GAMBA E DEL GINOCCHIO, INCLUSE CALZE PER GAMBE AMPUTATE | 4 | S
Y | SUPPORTI O AUSILI TECNICI PER PERSONE DISABILI | Y090699 | AUSILI PER LA PROTEZIONE DEL CORPO - ALTRI | 4 | S
Y | SUPPORTI O AUSILI TECNICI PER PERSONE DISABILI | Y0912 | AUSILI PER EVACUAZIONE (N.T.COD. En Iso 0912) | 3 | N
Y | SUPPORTI O AUSILI TECNICI PER PERSONE DISABILI | Y091203 | SEDIE PER WC E DOCCIA | 4 | S
Y | SUPPORTI O AUSILI TECNICI PER PERSONE DISABILI | Y091209 | SEDILI COPRIWATER | 4 | S
Y | SUPPORTI O AUSILI TECNICI PER PERSONE DISABILI | Y091212 | SGABELLI WC | 4 | S
Y | SUPPORTI O AUSILI TECNICI PER PERSONE DISABILI | Y091215 | RIALZI STABILIZZANTI PER WC | 4 | S
Y | SUPPORTI O AUSILI TECNICI PER PERSONE DISABILI | Y091299 | AUSILI PER EVACUAZIONE - ALTRI | 4 | S
Y | SUPPORTI O AUSILI TECNICI PER PERSONE DISABILI | Y0933 | AUSILI PER LAVARSI, PER FARE IL BAGNO E LA DOCCIA (N.T.COD. En Iso 0933) | 3 | N
Y | SUPPORTI O AUSILI TECNICI PER PERSONE DISABILI | Y093303 | SEDILI FISSI E GIREVOLI PER DOCCIA E VASCA | 4 | S
Y | SUPPORTI O AUSILI TECNICI PER PERSONE DISABILI | Y093312 | BARELLE PER DOCCIA | 4 | S
Y | SUPPORTI O AUSILI TECNICI PER PERSONE DISABILI | Y093399 | AUSILI PER LAVARSI, PER FARE IL BAGNO E LA DOCCIA - ALTRI | 4 | S
Y | SUPPORTI O AUSILI TECNICI PER PERSONE DISABILI | Y0951 | OROLOGI PER NON VEDENTI (N.T.COD. En Iso 0951) | 3 | S
Y | SUPPORTI O AUSILI TECNICI PER PERSONE DISABILI | Y0999 | AUSILI PER LA CURA E LA PROTEZIONE PERSONALE - ALTRI | 3 | S
Y | SUPPORTI O AUSILI TECNICI PER PERSONE DISABILI | Y12 | AUSILI PER LA MOBILITA' PERSONALE (N.T.COD. En Iso 12) | 2 | N
Y | SUPPORTI O AUSILI TECNICI PER PERSONE DISABILI | Y1203 | AUSILI PER LA DEAMBULAZIONE UTILIZZATI CON UN BRACCIO (N.T.COD. En Iso 1203) | 3 | N
Y | SUPPORTI O AUSILI TECNICI PER PERSONE DISABILI | Y120303 | BASTONI PER NON VEDENTI | 4 | S
Y | SUPPORTI O AUSILI TECNICI PER PERSONE DISABILI | Y120306 | STAMPELLE | 4 | S
Y | SUPPORTI O AUSILI TECNICI PER PERSONE DISABILI | Y120312 | STAMPELLE CON APPOGGIO SOTTOASCELLARE | 4 | S
Y | SUPPORTI O AUSILI TECNICI PER PERSONE DISABILI | Y120315 | TRIPODI | 4 | S
Y | SUPPORTI O AUSILI TECNICI PER PERSONE DISABILI | Y120318 | QUADRIPODI | 4 | S
Y | SUPPORTI O AUSILI TECNICI PER PERSONE DISABILI | Y120399 | AUSILI PER LA DEAMBULAZIONE UTILIZZATI CON UN BRACCIO - ALTRI | 4 | S
Y | SUPPORTI O AUSILI TECNICI PER PERSONE DISABILI | Y1206 | AUSILI PER LA DEAMBULAZIONE UTILIZZATI CON DUE BRACCIA (N.T.COD. En Iso 1206) | 3 | N
Y | SUPPORTI O AUSILI TECNICI PER PERSONE DISABILI | Y120603 | DEAMBULATORI CON QUATTRO PUNTALI | 4 | S
Y | SUPPORTI O AUSILI TECNICI PER PERSONE DISABILI | Y120606 | DEAMBULATORI CON DUE O QUATTRO RUOTE | 4 | S
Y | SUPPORTI O AUSILI TECNICI PER PERSONE DISABILI | Y120609 | DEAMBULATORI A SEDILE CON QUATTRO RUOTE | 4 | S
Y | SUPPORTI O AUSILI TECNICI PER PERSONE DISABILI | Y120612 | GIRELLI DEAMBULATORI | 4 | S
Y | SUPPORTI O AUSILI TECNICI PER PERSONE DISABILI | Y120699 | AUSILI PER LA DEAMBULAZIONE UTILIZZATI CON DUE BRACCIA - ALTRI | 4 | S
Y | SUPPORTI O AUSILI TECNICI PER PERSONE DISABILI | Y1210 | BICICLETTE (N.T.COD.En Iso 1210/18) | 3 | S
Y | SUPPORTI O AUSILI TECNICI PER PERSONE DISABILI | Y1212 | ADATTAMENTI DI AUTOMOBILI (N.T.COD.En Iso 1212) | 3 | S
Y | SUPPORTI O AUSILI TECNICI PER PERSONE DISABILI | Y1218 | CICLI (BICICLETTE) (N.T.COD. En Iso 1218) | 3 | N
Y | SUPPORTI O AUSILI TECNICI PER PERSONE DISABILI | Y121803 | BICICLETTE CON STABILIZZATORE | 4 | S
Y | SUPPORTI O AUSILI TECNICI PER PERSONE DISABILI | Y121806 | TRICICLI A PEDALE | 4 | S
Y | SUPPORTI O AUSILI TECNICI PER PERSONE DISABILI | Y121809 | TRICICLI A PROPULSIONE MANUALE | 4 | S
Y | SUPPORTI O AUSILI TECNICI PER PERSONE DISABILI | Y121821 | DIVARICATORI, SPALLIERE, STAFFE E SOSTEGNI | 4 | S
Y | SUPPORTI O AUSILI TECNICI PER PERSONE DISABILI | Y121899 | CICLI (BICICLETTE) - ALTRI | 4 | S
Y | SUPPORTI O AUSILI TECNICI PER PERSONE DISABILI | Y1221 | CARROZZINE (N.T.COD.En Iso 1221) | 3 | N
Y | SUPPORTI O AUSILI TECNICI PER PERSONE DISABILI | Y122103 | CARROZZINE A SPINTA | 4 | S
Y | SUPPORTI O AUSILI TECNICI PER PERSONE DISABILI | Y122106 | CARROZZINE AD AUTOSPINTA POSTERIORE | 4 | S
Y | SUPPORTI O AUSILI TECNICI PER PERSONE DISABILI | Y122109 | CARROZZINE AD AUTOSPINTA ANTERIORE | 4 | S
Y | SUPPORTI O AUSILI TECNICI PER PERSONE DISABILI | Y122115 | CARROZZINE AD AUTOSPINTA A TRE RUOTE | 4 | S
Y | SUPPORTI O AUSILI TECNICI PER PERSONE DISABILI | Y122124 | SCOOTER ELETTRICI | 4 | S
Y | SUPPORTI O AUSILI TECNICI PER PERSONE DISABILI | Y122127 | CARROZZINE ELETTRICHE | 4 | S
Y | SUPPORTI O AUSILI TECNICI PER PERSONE DISABILI | Y122130 | MOTOCARROZZINE A TRE RUOTE | 4 | S
Y | SUPPORTI O AUSILI TECNICI PER PERSONE DISABILI | Y122133 | BASI DI MOBILITA' | 4 | S
Y | SUPPORTI O AUSILI TECNICI PER PERSONE DISABILI | Y122199 | CARROZZINE - ALTRE | 4 | S
Y | SUPPORTI O AUSILI TECNICI PER PERSONE DISABILI | Y1224 | ACCESSORI/AUSILI APPLICABILI ALLE CARROZZINE (N.T.COD.En Iso 1224) | 3 | N
Y | SUPPORTI O AUSILI TECNICI PER PERSONE DISABILI | Y122403 | PEDANE, SOSTEGNI E COMANDI PER CARROZZINE | 4 | S
Y | SUPPORTI O AUSILI TECNICI PER PERSONE DISABILI | Y122406 | CINGHIE, SEDILI E BRACCIOLI PER CARROZZINE | 4 | S
Y | SUPPORTI O AUSILI TECNICI PER PERSONE DISABILI | Y122409 | ANELLI PER AUTOSPINTA, UNICICLI, UNITA' DI PROPULSIONE ELETTRICA, SISTEMI MONOGUIDA | 4 | S
Y | SUPPORTI O AUSILI TECNICI PER PERSONE DISABILI | Y122412 | FANALERIA PER CARROZZINE | 4 | S
Y | SUPPORTI O AUSILI TECNICI PER PERSONE DISABILI | Y122499 | ACCESSORI/AUSILI APPLICABILI ALLE CARROZZINE - ALTRI | 4 | S
Y | SUPPORTI O AUSILI TECNICI PER PERSONE DISABILI | Y1227 | VEICOLI E MEZZI DI TRASPORTO (N.T.COD. En Iso1227) | 3 | N
Y | SUPPORTI O AUSILI TECNICI PER PERSONE DISABILI | Y122703 | PASSEGGINI | 4 | S
Y | SUPPORTI O AUSILI TECNICI PER PERSONE DISABILI | Y122799 | VEICOLI E MEZZI DI TRASPORTO - ALTRI | 4 | S
Y | SUPPORTI O AUSILI TECNICI PER PERSONE DISABILI | Y1230 | AUSILI PER IL TRASFERIMENTO (N.T.COD. En Iso 1230) | 3 | N
Y | SUPPORTI O AUSILI TECNICI PER PERSONE DISABILI | Y123003 | ASSI PER TRASFERIMENTO | 4 | S
Y | SUPPORTI O AUSILI TECNICI PER PERSONE DISABILI | Y123009 | SUPPORTI PER ALZARSI DAL LETTO | 4 | S
Y | SUPPORTI O AUSILI TECNICI PER PERSONE DISABILI | Y123099 | AUSILI PER IL TRASFERIMENTO - ALTRI | 4 | S
Y | SUPPORTI O AUSILI TECNICI PER PERSONE DISABILI | Y1236 | AUSILI PER IL SOLLEVAMENTO/SOLLEVAPERSONE (N.T.COD. En Iso 1236) | 3 | N
Y | SUPPORTI O AUSILI TECNICI PER PERSONE DISABILI | Y123603 | SOLLEVATORI MOBILI | 4 | S
Y | SUPPORTI O AUSILI TECNICI PER PERSONE DISABILI | Y123606 | SOLLEVATORI MOBILI A SEDILE ELETTRICI | 4 | S
Y | SUPPORTI O AUSILI TECNICI PER PERSONE DISABILI | Y123609 | SOLLEVATORI MOBILI A BARELLA ELETTRICI | 4 | S
Y | SUPPORTI O AUSILI TECNICI PER PERSONE DISABILI | Y123612 | SOLLEVATORI FISSI A SOFFITTO ELETTRICI | 4 | S
Y | SUPPORTI O AUSILI TECNICI PER PERSONE DISABILI | Y123615 | SOLLEVATORI PER VASCA DA BAGNO | 4 | S
Y | SUPPORTI O AUSILI TECNICI PER PERSONE DISABILI | Y123621 | IMBRACATURE AD AMACA | 4 | S
Y | SUPPORTI O AUSILI TECNICI PER PERSONE DISABILI | Y123699 | AUSILI PER IL SOLLEVAMENTO/SOLLEVAPERSONE - ALTRI | 4 | S
Y | SUPPORTI O AUSILI TECNICI PER PERSONE DISABILI | Y1299 | AUSILI PER LA MOBILITA' PERSONALE - ALTRI | 3 | S
Y | SUPPORTI O AUSILI TECNICI PER PERSONE DISABILI | Y15 | AUSILI PER LA CURA DELLA CASA (N.T.COD. En Iso 15) | 2 | N
Y | SUPPORTI O AUSILI TECNICI PER PERSONE DISABILI | Y1509 | AUSILI PER MANGIARE E BERE | 3 | N
Y | SUPPORTI O AUSILI TECNICI PER PERSONE DISABILI | Y150912 | POSATE ADATTATE | 4 | S
Y | SUPPORTI O AUSILI TECNICI PER PERSONE DISABILI | Y150915 | BICCHIERI, TAZZE ADATTATE | 4 | S
Y | SUPPORTI O AUSILI TECNICI PER PERSONE DISABILI | Y150918 | PIATTI | 4 | S
Y | SUPPORTI O AUSILI TECNICI PER PERSONE DISABILI | Y150921 | TAGLIERI E BORDI PER PIATTI | 4 | S
Y | SUPPORTI O AUSILI TECNICI PER PERSONE DISABILI | Y150930 | APPARECCHI ALIMENTATORI | 4 | S
Y | SUPPORTI O AUSILI TECNICI PER PERSONE DISABILI | Y150999 | AUSILI PER MANGIARE E BERE - ALTRI | 4 | S
Y | SUPPORTI O AUSILI TECNICI PER PERSONE DISABILI | Y1599 | AUSILI PER LA CURA DELLA CASA - ALTRI | 3 | S
Y | SUPPORTI O AUSILI TECNICI PER PERSONE DISABILI | Y18 | MOBILIA E ADATTAMENTI PER LA CASA O PER ALTRI EDIFICI (N.T.COD. En Iso 18) | 2 | N
Y | SUPPORTI O AUSILI TECNICI PER PERSONE DISABILI | Y1803 | TAVOLI (N.T.COD. En Iso 1803) | 3 | S
Y | SUPPORTI O AUSILI TECNICI PER PERSONE DISABILI | Y1809 | SEGGIOLONI/SISTEMI DI POSTURA/AUSILI PER LA POSIZIONE SEDUTA (N.T.COD. En Iso 1809) | 3 | N
Y | SUPPORTI O AUSILI TECNICI PER PERSONE DISABILI | Y180918 | SEGGIOLONI POLIFUNZIONALI | 4 | S
Y | SUPPORTI O AUSILI TECNICI PER PERSONE DISABILI | Y180939 | SISTEMI DI POSTURA MODULARI E SU MISURA | 4 | S
Y | SUPPORTI O AUSILI TECNICI PER PERSONE DISABILI | Y180999 | SEGGIOLONI/SISTEMI DI POSTURA/AUSILI PER LA POSIZIONE SEDUTA - ALTRI | 4 | S
Y | SUPPORTI O AUSILI TECNICI PER PERSONE DISABILI | Y1812 | LETTI ORTOPEDICI (N.T.COD. En Iso 1812) (TRAVERSE ASSORBENTI (N.T.COD. En Iso 181215) vedi T040102) | 3 | N
Y | SUPPORTI O AUSILI TECNICI PER PERSONE DISABILI | Y181207 | LETTI A UNO O DUE SNODI MANUALI | 4 | S
Y | SUPPORTI O AUSILI TECNICI PER PERSONE DISABILI | Y181210 | LETTI A DUE SNODI ELETTRICI | 4 | S
Y | SUPPORTI O AUSILI TECNICI PER PERSONE DISABILI | Y181212 | BASI PER LETTI MECCANICI O ELETTRICI | 4 | S
Y | SUPPORTI O AUSILI TECNICI PER PERSONE DISABILI | Y181227 | SPONDE PER LETTI | 4 | S
Y | SUPPORTI O AUSILI TECNICI PER PERSONE DISABILI | Y181230 | SUPPORTI PER LETTI | 4 | S
Y | SUPPORTI O AUSILI TECNICI PER PERSONE DISABILI | Y181299 | LETTI ORTOPEDICI - ALTRI | 4 | S
Y | SUPPORTI O AUSILI TECNICI PER PERSONE DISABILI | Y1818 | SISTEMI DI SOSTEGNO (N.T.COD. En Iso 1818) | 3 | N
Y | SUPPORTI O AUSILI TECNICI PER PERSONE DISABILI | Y181803 | CORRIMANO | 4 | S
Y | SUPPORTI O AUSILI TECNICI PER PERSONE DISABILI | Y181809 | BRACCIOLI DI SUPPORTO | 4 | S
Y | SUPPORTI O AUSILI TECNICI PER PERSONE DISABILI | Y181899 | SISTEMI DI SOSTEGNO - ALTRI | 4 | S
Y | SUPPORTI O AUSILI TECNICI PER PERSONE DISABILI | Y1830 | APPARECCHIATURE DI SOLLEVAMENTO (MONTASCALE) (N.T.COD. En Iso 1830) | 3 | N
Y | SUPPORTI O AUSILI TECNICI PER PERSONE DISABILI | Y183006 | PIATTAFORME | 4 | S
Y | SUPPORTI O AUSILI TECNICI PER PERSONE DISABILI | Y183009 | CARRELLI SERVOSCALE A PIATTAFORMA | 4 | S
Y | SUPPORTI O AUSILI TECNICI PER PERSONE DISABILI | Y183012 | MONTASCALE MOBILI | 4 | S
Y | SUPPORTI O AUSILI TECNICI PER PERSONE DISABILI | Y183015 | RAMPE PORTATILI | 4 | S
Y | SUPPORTI O AUSILI TECNICI PER PERSONE DISABILI | Y183099 | APPARECCHIATURE DI SOLLEVAMENTO (MONTASCALE) - ALTRI | 4 | S
Y | SUPPORTI O AUSILI TECNICI PER PERSONE DISABILI | Y1899 | MOBILIA E ADATTAMENTI PER LA CASA O PER ALTRI EDIFICI - ALTRI | 3 | S
Y | SUPPORTI O AUSILI TECNICI PER PERSONE DISABILI | Y21 | AUSILI PER COMUNICAZIONE, INFORMAZIONE E SEGNALAZIONE (N.T.COD. En Iso 21) | 2 | N
Y | SUPPORTI O AUSILI TECNICI PER PERSONE DISABILI | Y2103 | DISPOSITIVI OTTICI CORRETTIVI O AUSILI OTTICI (N.T.COD.En Iso2103) | 3 | N
Y | SUPPORTI O AUSILI TECNICI PER PERSONE DISABILI | Y210303 | LENTI OFTALMICHE E MONTATURE | 4 | N
Y | SUPPORTI O AUSILI TECNICI PER PERSONE DISABILI | Y21030301 | LENTI OFTALMICHE | 5 | N
Y | SUPPORTI O AUSILI TECNICI PER PERSONE DISABILI | Y2103030101 | LENTI OFTALMICHE ORGANICHE (MATERIE PLASTICHE) | 6 | N
Y | SUPPORTI O AUSILI TECNICI PER PERSONE DISABILI | Y210303010101 | LENTI OFTALMICHE ORGANICHE MONOFOCALI | 7 | S
Y | SUPPORTI O AUSILI TECNICI PER PERSONE DISABILI | Y210303010102 | LENTI OFTALMICHE ORGANICHE BIFOCALI | 7 | S
Y | SUPPORTI O AUSILI TECNICI PER PERSONE DISABILI | Y210303010103 | LENTI OFTALMICHE ORGANICHE PROGRESSIVE | 7 | S
Y | SUPPORTI O AUSILI TECNICI PER PERSONE DISABILI | Y210303010199 | LENTI OFTALMICHE ORGANICHE - ALTRE | 7 | S
Y | SUPPORTI O AUSILI TECNICI PER PERSONE DISABILI | Y2103030102 | LENTI OFTALMICHE MINERALI (VETRO) | 6 | N
Y | SUPPORTI O AUSILI TECNICI PER PERSONE DISABILI | Y210303010201 | LENTI OFTALMICHE MINERALI MONOFOCALI | 7 | S
Y | SUPPORTI O AUSILI TECNICI PER PERSONE DISABILI | Y210303010202 | LENTI OFTALMICHE MINERALI BIFOCALI | 7 | S
Y | SUPPORTI O AUSILI TECNICI PER PERSONE DISABILI | Y210303010203 | LENTI OFTALMICHE MINERALI PROGRESSIVE | 7 | S
Y | SUPPORTI O AUSILI TECNICI PER PERSONE DISABILI | Y210303010299 | LENTI OFTALMICHE MINERALI - ALTRE | 7 | S
Y | SUPPORTI O AUSILI TECNICI PER PERSONE DISABILI | Y21030302 | MONTATURE SENZA LENTI | 5 | N
Y | SUPPORTI O AUSILI TECNICI PER PERSONE DISABILI | Y2103030201 | MONTATURE SENZA LENTI IN METALLO | 6 | S
Y | SUPPORTI O AUSILI TECNICI PER PERSONE DISABILI | Y2103030202 | MONTATURE SENZA LENTI IN PLASTICA | 6 | S
Y | SUPPORTI O AUSILI TECNICI PER PERSONE DISABILI | Y2103030203 | MONTATURE SENZA LENTI IN METALLO E PLASTICA | 6 | S
Y | SUPPORTI O AUSILI TECNICI PER PERSONE DISABILI | Y2103030299 | MONTATURE SENZA LENTI - ALTRE | 6 | S
Y | SUPPORTI O AUSILI TECNICI PER PERSONE DISABILI | Y21030303 | LENTI OFTALMICHE PRE MONTATE | 5 | N
Y | SUPPORTI O AUSILI TECNICI PER PERSONE DISABILI | Y2103030301 | LENTI OFTALMICHE ORGANICHE PRE MONTATE | 6 | N
Y | SUPPORTI O AUSILI TECNICI PER PERSONE DISABILI | Y210303030101 | LENTI OFTALMICHE ORGANICHE PREMONTATE CON MONTATURE IN METALLO | 7 | S
Y | SUPPORTI O AUSILI TECNICI PER PERSONE DISABILI | Y210303030102 | LENTI OFTALMICHE ORGANICHE PREMONTATE CON MONTATURE IN PLASTICA | 7 | S
Y | SUPPORTI O AUSILI TECNICI PER PERSONE DISABILI | Y210303030103 | LENTI OFTALMICHE ORGANICHE PREMONTATE CON MONTATURE IN METALLO - PLASTICA | 7 | S
Y | SUPPORTI O AUSILI TECNICI PER PERSONE DISABILI | Y210303030199 | LENTI OFTALMICHE ORGANICHE PRE MONTATE - ALTRE | 7 | S
Y | SUPPORTI O AUSILI TECNICI PER PERSONE DISABILI | Y2103030302 | LENTI OFTALMICHE MINERALI PRE MONTATE | 6 | N
Y | SUPPORTI O AUSILI TECNICI PER PERSONE DISABILI | Y210303030201 | LENTI OFTALMICHE MINERALIPREMONTATE CON MONTATURE IN METALLO | 7 | S
Y | SUPPORTI O AUSILI TECNICI PER PERSONE DISABILI | Y210303030202 | LENTI OFTALMICHE MINERALI PREMONTATE CON MONTATURE IN PLASTICA | 7 | S
Y | SUPPORTI O AUSILI TECNICI PER PERSONE DISABILI | Y210303030203 | LENTI OFTALMICHE MINERALI PREMONTATE CON MONTATURE IN METALLO - PLASTICA | 7 | S
Y | SUPPORTI O AUSILI TECNICI PER PERSONE DISABILI | Y210303030299 | LENTI OFTALMICHE MINERALI PRE MONTATE - ALTRE | 7 | S
Y | SUPPORTI O AUSILI TECNICI PER PERSONE DISABILI | Y210306 | LENTI OFTALMICHE PRISMATICHE PER L'INNALZAMENTO O ABBASSAMENTO DELL'OCCHIO CON PROTESI | 4 | S
Y | SUPPORTI O AUSILI TECNICI PER PERSONE DISABILI | Y210309 | LENTI A CONTATTO | 4 | S
Y | SUPPORTI O AUSILI TECNICI PER PERSONE DISABILI | Y210321 | SISTEMI TELESCOPICI/CANNOCCHIALI DA OCCHIALI PER VISIONE LONTANA | 4 | S
Y | SUPPORTI O AUSILI TECNICI PER PERSONE DISABILI | Y210324 | SISTEMI TELESCOPICI/CANNOCCHIALI DA OCCHIALI PER VISIONE VICINA | 4 | S
Y | SUPPORTI O AUSILI TECNICI PER PERSONE DISABILI | Y210327 | LEGGII SCORREVOLI | 4 | S
Y | SUPPORTI O AUSILI TECNICI PER PERSONE DISABILI | Y210330 | LENTI A DOPPIETTO ACROMATICO INGRANDENTI | 4 | S
Y | SUPPORTI O AUSILI TECNICI PER PERSONE DISABILI | Y210333 | OCCHIALI PRISMATICI | 4 | S
Y | SUPPORTI O AUSILI TECNICI PER PERSONE DISABILI | Y210336 | FILTRI PER OCCLUSIONE E ANTIRADIAZIONI | 4 | S
Y | SUPPORTI O AUSILI TECNICI PER PERSONE DISABILI | Y210399 | DISPOSITIVI OTTICI CORRETTIVI O AUSILI OTTICI - ALTRI | 4 | S
Y | SUPPORTI O AUSILI TECNICI PER PERSONE DISABILI | Y2106 | AUSILI OTTICI ELETTRONICI (N.T.COD.En Iso2106) | 3 | N
Y | SUPPORTI O AUSILI TECNICI PER PERSONE DISABILI | Y210603 | VIDEOINGRANDITORI | 4 | S
Y | SUPPORTI O AUSILI TECNICI PER PERSONE DISABILI | Y210606 | SISTEMI OCR | 4 | S
Y | SUPPORTI O AUSILI TECNICI PER PERSONE DISABILI | Y210609 | INGRANDITORI PER PERSONAL COMPUTER | 4 | S
Y | SUPPORTI O AUSILI TECNICI PER PERSONE DISABILI | Y210699 | AUSILI OTTICI ELETTRONICI - ALTRI | 4 | S
Y | SUPPORTI O AUSILI TECNICI PER PERSONE DISABILI | Y2109 | PERIFERICHE DI INPUT E DI OUTPUT PER COMPUTER (N.T.COD.En Iso2109) | 3 | N
Y | SUPPORTI O AUSILI TECNICI PER PERSONE DISABILI | Y210904 | DISPOSITIVI DI ASSISTENZA AL P.C. | 4 | S
Y | SUPPORTI O AUSILI TECNICI PER PERSONE DISABILI | Y210905 | INTERFACCIA PER SENSORI ESTERNI | 4 | S
Y | SUPPORTI O AUSILI TECNICI PER PERSONE DISABILI | Y210906 | EMULATORI DI MOUSE E TASTIERA | 4 | S
Y | SUPPORTI O AUSILI TECNICI PER PERSONE DISABILI | Y210915 | DISPOSITIVI DI SINTESI VOCALE | 4 | S
Y | SUPPORTI O AUSILI TECNICI PER PERSONE DISABILI | Y210924 | SOSTEGNI PER BRACCIO | 4 | S
Y | SUPPORTI O AUSILI TECNICI PER PERSONE DISABILI | Y210999 | PERIFERICHE DI INPUT E DI OUTPUT PER COMPUTER - ALTRE | 4 | S
Y | SUPPORTI O AUSILI TECNICI PER PERSONE DISABILI | Y2115 | MACCHINE DA SCRIVERE E SISTEMI DI ELABORAZIONE DI TESTI (N.T.COD.En Iso2115) | 3 | N
Y | SUPPORTI O AUSILI TECNICI PER PERSONE DISABILI | Y211518 | SOFTWARE PER SCRITTURA | 4 | S
Y | SUPPORTI O AUSILI TECNICI PER PERSONE DISABILI | Y211599 | MACCHINE DA SCRIVERE E SISTEMI DI ELABORAZIONE DI TESTI - ALTRI | 4 | S
Y | SUPPORTI O AUSILI TECNICI PER PERSONE DISABILI | Y2127 | AUSILI NON OTTICI PER LA LETTURA (N.T.COD.En Iso2127) | 3 | N
Y | SUPPORTI O AUSILI TECNICI PER PERSONE DISABILI | Y212703 | VOLTAPAGINE | 4 | S
Y | SUPPORTI O AUSILI TECNICI PER PERSONE DISABILI | Y212706 | LEGGII | 4 | S
Y | SUPPORTI O AUSILI TECNICI PER PERSONE DISABILI | Y212799 | AUSILI NON OTTICI PER LA LETTURA - ALTRI | 4 | S
Y | SUPPORTI O AUSILI TECNICI PER PERSONE DISABILI | Y2136 | TELEFONI E AUSILI PER TELEFONARE (N.T.COD.En Iso2136) | 3 | N
Y | SUPPORTI O AUSILI TECNICI PER PERSONE DISABILI | Y213603 | TELEFONI AD ACCESSO FACILITATO | 4 | S
Y | SUPPORTI O AUSILI TECNICI PER PERSONE DISABILI | Y213609 | COMUNICATORI TELEFONICI | 4 | S
Y | SUPPORTI O AUSILI TECNICI PER PERSONE DISABILI | Y213624 | DISPOSITIVI SOSTITUTIVI DELLA CORNETTA TELEFONICA E SEGNALATORI DI CHIAMATA | 4 | S
Y | SUPPORTI O AUSILI TECNICI PER PERSONE DISABILI | Y213636 | SISTEMI DI COMUNICAZIONE TELEFONICA PER P.C. | 4 | S
Y | SUPPORTI O AUSILI TECNICI PER PERSONE DISABILI | Y213699 | TELEFONI E AUSILI PER TELEFONARE - ALTRI | 4 | S
Y | SUPPORTI O AUSILI TECNICI PER PERSONE DISABILI | Y2139 | SISTEMI DI TRASMISSIONE DEL SUONO (N.T.COD.En Iso2139) | 3 | N
Y | SUPPORTI O AUSILI TECNICI PER PERSONE DISABILI | Y213924 | RICE-TRASMETTITORI MF | 4 | S
Y | SUPPORTI O AUSILI TECNICI PER PERSONE DISABILI | Y213927 | RICE-TRASMETTITORI IR | 4 | S
Y | SUPPORTI O AUSILI TECNICI PER PERSONE DISABILI | Y213999 | SISTEMI DI TRASMISSIONE DEL SUONO - ALTRI | 4 | S
Y | SUPPORTI O AUSILI TECNICI PER PERSONE DISABILI | Y2142 | AUSILI PER LA COMUNICAZIONE INTERPERSONALE (N.T.COD.En Iso2142) | 3 | N
Y | SUPPORTI O AUSILI TECNICI PER PERSONE DISABILI | Y214203 | CORREDI CARTACEI E SOFTWARE PER LA COMUNICAZIONE | 4 | S
Y | SUPPORTI O AUSILI TECNICI PER PERSONE DISABILI | Y214209 | COMUNICATORI ALFABETICI E SIMBOLICI | 4 | S
Y | SUPPORTI O AUSILI TECNICI PER PERSONE DISABILI | Y214212 | GENERATORI DI VOCE | 4 | S
Y | SUPPORTI O AUSILI TECNICI PER PERSONE DISABILI | Y214224 | SOFTWARE PER COMUNICAZIONE AUMENTATIVA | 4 | S
Y | SUPPORTI O AUSILI TECNICI PER PERSONE DISABILI | Y214299 | AUSILI PER LA COMUNICAZIONE INTERPERSONALE - ALTRI | 4 | S
Y | SUPPORTI O AUSILI TECNICI PER PERSONE DISABILI | Y2145 | APPARECCHI ACUSTICI O AUSILI PER L'UDITO (N.T.COD En Iso 2145) | 3 | N
Y | SUPPORTI O AUSILI TECNICI PER PERSONE DISABILI | Y214506 | APPARECCHI ACUSTICI RETROAURICOLARI | 4 | S
Y | SUPPORTI O AUSILI TECNICI PER PERSONE DISABILI | Y214509 | APPARECCHI ACUSTICI AD OCCHIALE | 4 | S
Y | SUPPORTI O AUSILI TECNICI PER PERSONE DISABILI | Y214512 | APPARECCHI ACUSTICI A SCATOLA | 4 | S
Y | SUPPORTI O AUSILI TECNICI PER PERSONE DISABILI | Y214599 | APPARECCHI ACUSTICI O AUSILI PER L'UDITO - ALTRI | 4 | S
Y | SUPPORTI O AUSILI TECNICI PER PERSONE DISABILI | Y2151 | SISTEMI DI ALLARME (N.T.COD En Iso 2151) | 3 | N
Y | SUPPORTI O AUSILI TECNICI PER PERSONE DISABILI | Y215103 | SISTEMI DI ALLARME A TELECOMANDO SEMPLICI O MULTIPLI | 4 | S
Y | SUPPORTI O AUSILI TECNICI PER PERSONE DISABILI | Y215199 | SISTEMI DI ALLARME - ALTRI | 4 | S
Y | SUPPORTI O AUSILI TECNICI PER PERSONE DISABILI | Y2199 | AUSILI PER COMUNICAZIONE, INFORMAZIONE E SEGNALAZIONE - ALTRI | 3 | S
Y | SUPPORTI O AUSILI TECNICI PER PERSONE DISABILI | Y24 | AUSILI PER MANOVRARE OGGETTI O DISPOSITIVI (N.T.COD. En Iso 24) | 2 | N
Y | SUPPORTI O AUSILI TECNICI PER PERSONE DISABILI | Y2409 | DISPOSITIVI E SISTEMI DI COMANDO (N.T.COD En Iso 2409) | 3 | N
Y | SUPPORTI O AUSILI TECNICI PER PERSONE DISABILI | Y240918 | SENSORI DI COMANDO | 4 | S
Y | SUPPORTI O AUSILI TECNICI PER PERSONE DISABILI | Y240999 | DISPOSITIVI E SISTEMI DI COMANDO - ALTRI | 4 | S
Y | SUPPORTI O AUSILI TECNICI PER PERSONE DISABILI | Y2412 | SISTEMI DI CONTROLLO D'AMBIENTE (N.T.COD En Iso 2412) | 3 | N
Y | SUPPORTI O AUSILI TECNICI PER PERSONE DISABILI | Y241203 | TELECOMANDI PROGRAMMABILI, SISTEMI DOMOTICI, SATELLITI DI CONTROLLO | 4 | S
Y | SUPPORTI O AUSILI TECNICI PER PERSONE DISABILI | Y241299 | SISTEMI DI CONTROLLO D'AMBIENTE - ALTRI | 4 | S
Y | SUPPORTI O AUSILI TECNICI PER PERSONE DISABILI | Y2418 | AUSILI PER ASSISTERE E/O SOSTITUIRE FUNZIONI DI BRACCIA E/O MANI E/O DITA (N.T.COD En Iso 2418) | 3 | N
Y | SUPPORTI O AUSILI TECNICI PER PERSONE DISABILI | Y241815 | CASCHETTI FUNZIONALI | 4 | S
Y | SUPPORTI O AUSILI TECNICI PER PERSONE DISABILI | Y241899 | AUSILI PER ASSISTERE E/O SOSTITUIRE FUNZIONI DI BRACCIA E/O MANI E/O DITA - ALTRI | 4 | S
Y | SUPPORTI O AUSILI TECNICI PER PERSONE DISABILI | Y2421 | AUSILI PER RAGGIUNGERE E PRENDERE ALTRI OGGETTI (DISTANTI) (N.T.COD En Iso 2421) | 3 | N
Y | SUPPORTI O AUSILI TECNICI PER PERSONE DISABILI | Y242103 | PINZE PRENSILI MANUALI | 4 | S
Y | SUPPORTI O AUSILI TECNICI PER PERSONE DISABILI | Y242199 | AUSILI PER RAGGIUNGERE E PRENDERE ALTRI OGGETTI (DISTANTI) - ALTRI | 4 | S
Y | SUPPORTI O AUSILI TECNICI PER PERSONE DISABILI | Y2499 | AUSILI PER MANOVRARE OGGETTI O DISPOSITIVI - ALTRI | 3 | S
Y | SUPPORTI O AUSILI TECNICI PER PERSONE DISABILI | Y99 | SUPPORTI O AUSILI TECNICI PER PERSONE DISABILI - ALTRI | 2 | S
Z | APPARECCHIATURE SANITARIE E RELATIVI COMPONENTI ACCESSORI E MATERIALI | Z | APPARECCHIATURE SANITARIE E RELATIVI COMPONENTI ACCESSORI E MATERIALI | 1 | N
Z | APPARECCHIATURE SANITARIE E RELATIVI COMPONENTI ACCESSORI E MATERIALI | Z11 | STRUMENTAZIONE PER BIOIMMAGINI E RADIOTERAPIA | 2 | N
Z | APPARECCHIATURE SANITARIE E RELATIVI COMPONENTI ACCESSORI E MATERIALI | Z1101 | STRUMENTAZIONE PER RADIOTERAPIA E RADIOCHIRURGIA | 3 | N
Z | APPARECCHIATURE SANITARIE E RELATIVI COMPONENTI ACCESSORI E MATERIALI | Z110101 | ACCELERATORI LINEARI | 4 | N
Z | APPARECCHIATURE SANITARIE E RELATIVI COMPONENTI ACCESSORI E MATERIALI | Z11010101 | ACCELERATORI LINEARI AD ENERGIA SINGOLA | 5 | S
Z | APPARECCHIATURE SANITARIE E RELATIVI COMPONENTI ACCESSORI E MATERIALI | Z11010102 | ACCELERATORI LINEARI AD ENERGIA MEDIA E MULTIPLA | 5 | S
Z | APPARECCHIATURE SANITARIE E RELATIVI COMPONENTI ACCESSORI E MATERIALI | Z11010103 | ACCELERATORI LINEARI AD ENERGIA ALTA E MULTIPLA | 5 | S
Z | APPARECCHIATURE SANITARIE E RELATIVI COMPONENTI ACCESSORI E MATERIALI | Z11010104 | ACCELERATORI LINEARI INTRAOPERATORI | 5 | S
Z | APPARECCHIATURE SANITARIE E RELATIVI COMPONENTI ACCESSORI E MATERIALI | Z11010180 | ACCELERATORI LINEARI - COMPONENTI ACCESSORI HARDWARE | 5 | S
Z | APPARECCHIATURE SANITARIE E RELATIVI COMPONENTI ACCESSORI E MATERIALI | Z11010182 | ACCELERATORI LINEARI - COMPONENTI ACCESSORI SOFTWARE | 5 | S
Z | APPARECCHIATURE SANITARIE E RELATIVI COMPONENTI ACCESSORI E MATERIALI | Z11010185 | ACCELERATORI LINEARI - MATERIALI SPECIFICI | 5 | S
Z | APPARECCHIATURE SANITARIE E RELATIVI COMPONENTI ACCESSORI E MATERIALI | Z11010199 | ACCELERATORI LINEARI NON ALTRIMENTI CLASSIFICATI | 5 | S
Z | APPARECCHIATURE SANITARIE E RELATIVI COMPONENTI ACCESSORI E MATERIALI | Z110102 | STRUMENTAZIONE PER SIMULAZIONE IN RADIOTERAPIA | 4 | N
Z | APPARECCHIATURE SANITARIE E RELATIVI COMPONENTI ACCESSORI E MATERIALI | Z11010201 | SIMULATORI PER RADIOTERAPIA | 5 | S
Z | APPARECCHIATURE SANITARIE E RELATIVI COMPONENTI ACCESSORI E MATERIALI | Z11010202 | TAC PER SIMULAZIONE PER RADIOTERAPIA | 5 | S
Z | APPARECCHIATURE SANITARIE E RELATIVI COMPONENTI ACCESSORI E MATERIALI | Z11010280 | STRUMENTAZIONE PER SIMULAZIONE IN RADIOTERAPIA - COMPONENTI ACCESSORI HARDWARE | 5 | S
Z | APPARECCHIATURE SANITARIE E RELATIVI COMPONENTI ACCESSORI E MATERIALI | Z11010282 | STRUMENTAZIONE PER SIMULAZIONE IN RADIOTERAPIA - COMPONENTI ACCESSORI SOFTWARE | 5 | S
Z | APPARECCHIATURE SANITARIE E RELATIVI COMPONENTI ACCESSORI E MATERIALI | Z11010285 | STRUMENTAZIONE PER SIMULAZIONE IN RADIOTERAPIA - MATERIALI SPECIFICI | 5 | S
Z | APPARECCHIATURE SANITARIE E RELATIVI COMPONENTI ACCESSORI E MATERIALI | Z110103 | STRUMENTAZIONE PER BRACHITERAPIA RADIANTE | 4 | N
Z | APPARECCHIATURE SANITARIE E RELATIVI COMPONENTI ACCESSORI E MATERIALI | Z11010301 | SISTEMI PER BRACHITERAPIA RADIANTE | 5 | S
Z | APPARECCHIATURE SANITARIE E RELATIVI COMPONENTI ACCESSORI E MATERIALI | Z11010380 | STRUMENTAZIONE PER BRACHITERAPIA RADIANTE - COMPONENTI ACCESSORI HARDWARE | 5 | S
Z | APPARECCHIATURE SANITARIE E RELATIVI COMPONENTI ACCESSORI E MATERIALI | Z11010382 | STRUMENTAZIONE PER BRACHITERAPIA RADIANTE - COMPONENTI ACCESSORI SOFTWARE | 5 | S
Z | APPARECCHIATURE SANITARIE E RELATIVI COMPONENTI ACCESSORI E MATERIALI | Z11010385 | STRUMENTAZIONE PER BRACHITERAPIA RADIANTE - MATERIALI SPECIFICI | 5 | S
Z | APPARECCHIATURE SANITARIE E RELATIVI COMPONENTI ACCESSORI E MATERIALI | Z110104 | STRUMENTAZIONE PER ELABORAZIONE DI PIANI DI RADIOTERAPIA | 4 | N
Z | APPARECCHIATURE SANITARIE E RELATIVI COMPONENTI ACCESSORI E MATERIALI | Z11010401 | SISTEMI PER ELABORAZIONE DI PIANI DI RADIOTERAPIA | 5 | S
Z | APPARECCHIATURE SANITARIE E RELATIVI COMPONENTI ACCESSORI E MATERIALI | Z11010480 | STRUMENTAZIONE PER ELABORAZIONE DI PIANI DI RADIOTERAPIA - COMPONENTI ACCESSORI HARDWARE | 5 | S
Z | APPARECCHIATURE SANITARIE E RELATIVI COMPONENTI ACCESSORI E MATERIALI | Z11010482 | STRUMENTAZIONE PER ELABORAZIONE DI PIANI DI RADIOTERAPIA - COMPONENTI ACCESSORI SOFTWARE | 5 | S
Z | APPARECCHIATURE SANITARIE E RELATIVI COMPONENTI ACCESSORI E MATERIALI | Z11010485 | STRUMENTAZIONE PER ELABORAZIONE DI PIANI DI RADIOTERAPIA - MATERIALI SPECIFICI | 5 | S
Z | APPARECCHIATURE SANITARIE E RELATIVI COMPONENTI ACCESSORI E MATERIALI | Z110105 | STRUMENTAZIONE PER RADIOTERAPIA INTRAVASCOLARE | 4 | N
Z | APPARECCHIATURE SANITARIE E RELATIVI COMPONENTI ACCESSORI E MATERIALI | Z11010501 | SISTEMI PER RADIOTERAPIA INTRAVASCOLARE | 5 | S
Z | APPARECCHIATURE SANITARIE E RELATIVI COMPONENTI ACCESSORI E MATERIALI | Z11010580 | STRUMENTAZIONE PER RADIOTERAPIA INTRAVASCOLARE - COMPONENTI ACCESSORI HARDWARE | 5 | S
Z | APPARECCHIATURE SANITARIE E RELATIVI COMPONENTI ACCESSORI E MATERIALI | Z11010582 | STRUMENTAZIONE PER RADIOTERAPIA INTRAVASCOLARE - COMPONENTI ACCESSORI SOFTWARE | 5 | S
Z | APPARECCHIATURE SANITARIE E RELATIVI COMPONENTI ACCESSORI E MATERIALI | Z11010585 | STRUMENTAZIONE PER RADIOTERAPIA INTRAVASCOLARE - MATERIALI SPECIFICI | 5 | S
Z | APPARECCHIATURE SANITARIE E RELATIVI COMPONENTI ACCESSORI E MATERIALI | Z110107 | STRUMENTAZIONE PER RADIOCHIRURGIA | 4 | N
Z | APPARECCHIATURE SANITARIE E RELATIVI COMPONENTI ACCESSORI E MATERIALI | Z11010701 | SISTEMI PER RADIOCHIRURGIA | 5 | S
Z | APPARECCHIATURE SANITARIE E RELATIVI COMPONENTI ACCESSORI E MATERIALI | Z11010780 | STRUMENTAZIONE PER RADIOCHIRURGIA - COMPONENTI ACCESSORI HARDWARE | 5 | S
Z | APPARECCHIATURE SANITARIE E RELATIVI COMPONENTI ACCESSORI E MATERIALI | Z11010782 | STRUMENTAZIONE PER RADIOCHIRURGIA - COMPONENTI ACCESSORI SOFTWARE | 5 | S
Z | APPARECCHIATURE SANITARIE E RELATIVI COMPONENTI ACCESSORI E MATERIALI | Z11010785 | STRUMENTAZIONE PER RADIOCHIRURGIA - MATERIALI SPECIFICI | 5 | S
Z | APPARECCHIATURE SANITARIE E RELATIVI COMPONENTI ACCESSORI E MATERIALI | Z110108 | STRUMENTAZIONE PER TOMOTERAPIA | 4 | N
Z | APPARECCHIATURE SANITARIE E RELATIVI COMPONENTI ACCESSORI E MATERIALI | Z11010801 | SISTEMI PER TOMOTERAPIA | 5 | S
Z | APPARECCHIATURE SANITARIE E RELATIVI COMPONENTI ACCESSORI E MATERIALI | Z11010880 | STRUMENTAZIONE PER TOMOTERAPIA - COMPONENTI ACCESSORI HARDWARE | 5 | S
Z | APPARECCHIATURE SANITARIE E RELATIVI COMPONENTI ACCESSORI E MATERIALI | Z11010882 | STRUMENTAZIONE PER TOMOTERAPIA - COMPONENTI ACCESSORI SOFTWARE | 5 | S
Z | APPARECCHIATURE SANITARIE E RELATIVI COMPONENTI ACCESSORI E MATERIALI | Z11010885 | STRUMENTAZIONE PER TOMOTERAPIA - MATERIALI SPECIFICI | 5 | S
Z | APPARECCHIATURE SANITARIE E RELATIVI COMPONENTI ACCESSORI E MATERIALI | Z110190 | STRUMENTAZIONE VARIA PER RADIOTERAPIA E RADIOCHIRURGIA | 4 | N
Z | APPARECCHIATURE SANITARIE E RELATIVI COMPONENTI ACCESSORI E MATERIALI | Z11019001 | APPARECCHIATURE PER CESIOTERAPIA | 5 | S
Z | APPARECCHIATURE SANITARIE E RELATIVI COMPONENTI ACCESSORI E MATERIALI | Z11019002 | APPARECCHIATURE PER COBALTO TERAPIA | 5 | S
Z | APPARECCHIATURE SANITARIE E RELATIVI COMPONENTI ACCESSORI E MATERIALI | Z11019004 | TRACCIATORI AUTOMATICO DI CURVE | 5 | S
Z | APPARECCHIATURE SANITARIE E RELATIVI COMPONENTI ACCESSORI E MATERIALI | Z11019005 | TAGLIATORI PER SCHERMATURE | 5 | S
Z | APPARECCHIATURE SANITARIE E RELATIVI COMPONENTI ACCESSORI E MATERIALI | Z11019080 | STRUMENTAZIONE VARIA PER RADIOTERAPIA E RADIOCHIRURGIA - COMPONENTI ACCESSORI HARDWARE | 5 | S
Z | APPARECCHIATURE SANITARIE E RELATIVI COMPONENTI ACCESSORI E MATERIALI | Z11019082 | STRUMENTAZIONE VARIA PER RADIOTERAPIA E RADIOCHIRURGIA - COMPONENTI ACCESSORI SOFTWARE | 5 | S
Z | APPARECCHIATURE SANITARIE E RELATIVI COMPONENTI ACCESSORI E MATERIALI | Z11019085 | STRUMENTAZIONE VARIA PER RADIOTERAPIA E RADIOCHIRURGIA - MATERIALI SPECIFICI | 5 | S
Z | APPARECCHIATURE SANITARIE E RELATIVI COMPONENTI ACCESSORI E MATERIALI | Z11019099 | STRUMENTAZIONE VARIA PER RADIOTERAPIA E RADIOCHIRURGIA NON ALTRIMENTI CLASSIFICATI | 5 | S
Z | APPARECCHIATURE SANITARIE E RELATIVI COMPONENTI ACCESSORI E MATERIALI | Z1102 | STRUMENTAZIONE PER MEDICINA NUCLEARE | 3 | N
Z | APPARECCHIATURE SANITARIE E RELATIVI COMPONENTI ACCESSORI E MATERIALI | Z110201 | GAMMA CAMERE COMPUTERIZZATE | 4 | N
Z | APPARECCHIATURE SANITARIE E RELATIVI COMPONENTI ACCESSORI E MATERIALI | Z11020101 | GAMMA CAMERE MOBILI | 5 | S
Z | APPARECCHIATURE SANITARIE E RELATIVI COMPONENTI ACCESSORI E MATERIALI | Z11020102 | GAMMA CAMERE IN STAZIONE FISSA A SINGOLA TESTATA - SENZA ACQUISIZIONE "TOTAL BODY" | 5 | S
Z | APPARECCHIATURE SANITARIE E RELATIVI COMPONENTI ACCESSORI E MATERIALI | Z11020103 | GAMMA CAMERE IN STAZIONE FISSA A SINGOLA TESTATA - CON ACQUISIZIONE "TOTAL BODY" | 5 | S
Z | APPARECCHIATURE SANITARIE E RELATIVI COMPONENTI ACCESSORI E MATERIALI | Z11020104 | GAMMA CAMERE IN STAZIONE FISSA A TESTATA MULTIPLA - SENZA ACQUISIZIONE "TOTAL BODY" | 5 | S
Z | APPARECCHIATURE SANITARIE E RELATIVI COMPONENTI ACCESSORI E MATERIALI | Z11020105 | GAMMA CAMERE IN STAZIONE FISSA A TESTATA MULTIPLA - CON ACQUISIZIONE "TOTAL BODY" | 5 | S
Z | APPARECCHIATURE SANITARIE E RELATIVI COMPONENTI ACCESSORI E MATERIALI | Z11020180 | GAMMA CAMERE COMPUTERIZZATA - COMPONENTI ACCESSORI HARDWARE | 5 | S
Z | APPARECCHIATURE SANITARIE E RELATIVI COMPONENTI ACCESSORI E MATERIALI | Z11020182 | GAMMA CAMERE COMPUTERIZZATA - COMPONENTI ACCESSORI SOFTWARE | 5 | S
Z | APPARECCHIATURE SANITARIE E RELATIVI COMPONENTI ACCESSORI E MATERIALI | Z11020185 | GAMMA CAMERE COMPUTERIZZATA - MATERIALI SPECIFICI | 5 | S
Z | APPARECCHIATURE SANITARIE E RELATIVI COMPONENTI ACCESSORI E MATERIALI | Z110202 | SISTEMI TAC/GAMMA CAMERA INTEGRATI | 4 | N
Z | APPARECCHIATURE SANITARIE E RELATIVI COMPONENTI ACCESSORI E MATERIALI | Z11020201 | SISTEMI TAC/GAMMA CAMERA | 5 | S
Z | APPARECCHIATURE SANITARIE E RELATIVI COMPONENTI ACCESSORI E MATERIALI | Z11020280 | SISTEMI TAC/GAMMA CAMERA INTEGRATO - COMPONENTI ACCESSORI HARDWARE | 5 | S
Z | APPARECCHIATURE SANITARIE E RELATIVI COMPONENTI ACCESSORI E MATERIALI | Z11020282 | SISTEMI TAC/GAMMA CAMERA INTEGRATO - COMPONENTI ACCESSORI SOFTWARE | 5 | S
Z | APPARECCHIATURE SANITARIE E RELATIVI COMPONENTI ACCESSORI E MATERIALI | Z11020285 | SISTEMI TAC/GAMMA CAMERA INTEGRATO - MATERIALI SPECIFICI | 5 | S
Z | APPARECCHIATURE SANITARIE E RELATIVI COMPONENTI ACCESSORI E MATERIALI | Z110203 | SISTEMI TAC/PET INTEGRATI | 4 | N
Z | APPARECCHIATURE SANITARIE E RELATIVI COMPONENTI ACCESSORI E MATERIALI | Z11020301 | SISTEMI TAC/PET | 5 | S
Z | APPARECCHIATURE SANITARIE E RELATIVI COMPONENTI ACCESSORI E MATERIALI | Z11020380 | SISTEMI TAC/PET INTEGRATI - COMPONENTI ACCESSORI HARDWARE | 5 | S
Z | APPARECCHIATURE SANITARIE E RELATIVI COMPONENTI ACCESSORI E MATERIALI | Z11020382 | SISTEMI TAC/PET INTEGRATI - COMPONENTI ACCESSORI SOFTWARE | 5 | S
Z | APPARECCHIATURE SANITARIE E RELATIVI COMPONENTI ACCESSORI E MATERIALI | Z11020385 | SISTEMI TAC/PET INTEGRATI - MATERIALI SPECIFICI | 5 | S
Z | APPARECCHIATURE SANITARIE E RELATIVI COMPONENTI ACCESSORI E MATERIALI | Z110204 | STRUMENTAZIONE PER TOMOGRAFIA AD EMISSIONE DI POSITRONI | 4 | N
Z | APPARECCHIATURE SANITARIE E RELATIVI COMPONENTI ACCESSORI E MATERIALI | Z11020401 | TOMOGRAFI AD EMISSIONE DI POSITRONI | 5 | S
Z | APPARECCHIATURE SANITARIE E RELATIVI COMPONENTI ACCESSORI E MATERIALI | Z11020480 | STRUMENTAZIONE PER TOMOGRAFIA AD EMISSIONE DI POSITRONI - COMPONENTI ACCESSORI HARDWARE | 5 | S
Z | APPARECCHIATURE SANITARIE E RELATIVI COMPONENTI ACCESSORI E MATERIALI | Z11020482 | STRUMENTAZIONE PER TOMOGRAFIA AD EMISSIONE DI POSITRONI - COMPONENTI ACCESSORI SOFTWARE | 5 | S
Z | APPARECCHIATURE SANITARIE E RELATIVI COMPONENTI ACCESSORI E MATERIALI | Z11020485 | STRUMENTAZIONE PER TOMOGRAFIA AD EMISSIONE DI POSITRONI - MATERIALI SPECIFICI | 5 | S
Z | APPARECCHIATURE SANITARIE E RELATIVI COMPONENTI ACCESSORI E MATERIALI | Z110205 | SCANNER A RADIOISOTOPI | 4 | S
Z | APPARECCHIATURE SANITARIE E RELATIVI COMPONENTI ACCESSORI E MATERIALI | Z110206 | SCANNER INTRAOPERATORI A RADIOISOTOPI | 4 | S
Z | APPARECCHIATURE SANITARIE E RELATIVI COMPONENTI ACCESSORI E MATERIALI | Z110290 | STRUMENTAZIONE VARIA PER MEDICINA NUCLEARE | 4 | N
Z | APPARECCHIATURE SANITARIE E RELATIVI COMPONENTI ACCESSORI E MATERIALI | Z11029001 | BETA/GAMMA DETECTOR | 5 | S
Z | APPARECCHIATURE SANITARIE E RELATIVI COMPONENTI ACCESSORI E MATERIALI | Z11029002 | CICLOTRONI | 5 | S
Z | APPARECCHIATURE SANITARIE E RELATIVI COMPONENTI ACCESSORI E MATERIALI | Z11029003 | LINFOSCINTIGRAFI | 5 | S
Z | APPARECCHIATURE SANITARIE E RELATIVI COMPONENTI ACCESSORI E MATERIALI | Z11029004 | PRODUTTORI GAS RADIOATTIVO | 5 | S
Z | APPARECCHIATURE SANITARIE E RELATIVI COMPONENTI ACCESSORI E MATERIALI | Z11029005 | RIPARTITORI DI DOSE AUTOMATICO | 5 | S
Z | APPARECCHIATURE SANITARIE E RELATIVI COMPONENTI ACCESSORI E MATERIALI | Z11029080 | STRUMENTAZIONE VARIA PER MEDICINA NUCLEARE - COMPONENTI ACCESSORI HARDWARE | 5 | S
Z | APPARECCHIATURE SANITARIE E RELATIVI COMPONENTI ACCESSORI E MATERIALI | Z11029082 | STRUMENTAZIONE VARIA PER MEDICINA NUCLEARE - COMPONENTI ACCESSORI SOFTWARE | 5 | S
Z | APPARECCHIATURE SANITARIE E RELATIVI COMPONENTI ACCESSORI E MATERIALI | Z11029085 | STRUMENTAZIONE VARIA PER MEDICINA NUCLEARE - MATERIALI SPECIFICI | 5 | S
Z | APPARECCHIATURE SANITARIE E RELATIVI COMPONENTI ACCESSORI E MATERIALI | Z11029099 | STRUMENTAZIONE VARIA PER MEDICINA NUCLEARE NON ALTRIMENTI CLASSIFICATA | 5 | S
Z | APPARECCHIATURE SANITARIE E RELATIVI COMPONENTI ACCESSORI E MATERIALI | Z1103 | STRUMENTAZIONE PER RADIOLOGIA DIAGNOSTICA ED INTERVENTISTICA | 3 | N
Z | APPARECCHIATURE SANITARIE E RELATIVI COMPONENTI ACCESSORI E MATERIALI | Z110301 | SISTEMI PER ANGIOGRAFIA DIGITALE | 4 | N
Z | APPARECCHIATURE SANITARIE E RELATIVI COMPONENTI ACCESSORI E MATERIALI | Z11030101 | ANGIOGRAFI MOBILI PER ANGIOPLASTICA E CATETERIZZAZIONE | 5 | S
Z | APPARECCHIATURE SANITARIE E RELATIVI COMPONENTI ACCESSORI E MATERIALI | Z11030102 | ANGIOGRAFI FISSI PER STUDI ANGIOGRAFICI E CARDIOLOGICI | 5 | S
Z | APPARECCHIATURE SANITARIE E RELATIVI COMPONENTI ACCESSORI E MATERIALI | Z11030103 | ANGIOGRAFI BIPLANARI | 5 | S
Z | APPARECCHIATURE SANITARIE E RELATIVI COMPONENTI ACCESSORI E MATERIALI | Z11030180 | SISTEMI PER ANGIOGRAFIA DIGITALE - COMPONENTI ACCESSORI HARDWARE | 5 | S
Z | APPARECCHIATURE SANITARIE E RELATIVI COMPONENTI ACCESSORI E MATERIALI | Z11030182 | SISTEMI PER ANGIOGRAFIA DIGITALE - COMPONENTI ACCESSORI SOFTWARE | 5 | S
Z | APPARECCHIATURE SANITARIE E RELATIVI COMPONENTI ACCESSORI E MATERIALI | Z11030185 | SISTEMI PER ANGIOGRAFIA DIGITALE - MATERIALI SPECIFICI | 5 | S
Z | APPARECCHIATURE SANITARIE E RELATIVI COMPONENTI ACCESSORI E MATERIALI | Z110302 | MAMMOGRAFI | 4 | N
Z | APPARECCHIATURE SANITARIE E RELATIVI COMPONENTI ACCESSORI E MATERIALI | Z11030201 | MAMMOGRAFI CONVENZIONALI | 5 | S
Z | APPARECCHIATURE SANITARIE E RELATIVI COMPONENTI ACCESSORI E MATERIALI | Z11030202 | MAMMOGRAFI DIGITALI | 5 | S
Z | APPARECCHIATURE SANITARIE E RELATIVI COMPONENTI ACCESSORI E MATERIALI | Z11030280 | MAMMOGRAFI - COMPONENTI ACCESSORI HARDWARE | 5 | N
Z | APPARECCHIATURE SANITARIE E RELATIVI COMPONENTI ACCESSORI E MATERIALI | Z1103028001 | MODULI STEREOTASSICI PER MAMMOGRAFI | 6 | S
Z | APPARECCHIATURE SANITARIE E RELATIVI COMPONENTI ACCESSORI E MATERIALI | Z1103028099 | MAMMOGRAFI - COMPONENTI ACCESSORI HARDWARE NON ALTRIMENTI CLASSIFICATI | 6 | S
Z | APPARECCHIATURE SANITARIE E RELATIVI COMPONENTI ACCESSORI E MATERIALI | Z11030282 | MAMMOGRAFI - COMPONENTI ACCESSORI SOFTWARE | 5 | S
Z | APPARECCHIATURE SANITARIE E RELATIVI COMPONENTI ACCESSORI E MATERIALI | Z11030285 | MAMMOGRAFI - MATERIALI SPECIFICI | 5 | S
Z | APPARECCHIATURE SANITARIE E RELATIVI COMPONENTI ACCESSORI E MATERIALI | Z110303 | STRUMENTAZIONE PER ORTOPANTOMOGRAFIA E RADIOLOGIA DENTALE PANORAMICA | 4 | N
Z | APPARECCHIATURE SANITARIE E RELATIVI COMPONENTI ACCESSORI E MATERIALI | Z11030301 | ORTOPANTOMOGRAFI | 5 | N
Z | APPARECCHIATURE SANITARIE E RELATIVI COMPONENTI ACCESSORI E MATERIALI | Z1103030101 | ORTOPANTOMOGRAFI CONVENZIONALI | 6 | S
Z | APPARECCHIATURE SANITARIE E RELATIVI COMPONENTI ACCESSORI E MATERIALI | Z1103030102 | ORTOPANTOMOGRAFI DIGITALI | 6 | S
Z | APPARECCHIATURE SANITARIE E RELATIVI COMPONENTI ACCESSORI E MATERIALI | Z11030302 | APPARECCHIATURE PER RADIOLOGIA DENTALE PANORAMICA | 5 | S
Z | APPARECCHIATURE SANITARIE E RELATIVI COMPONENTI ACCESSORI E MATERIALI | Z11030380 | STRUMENTAZIONE PER ORTOPANTOMOGRAFIA E RADIOLOGIA DENTALE PANORAMICA - COMPONENTI ACCESSORI HARDWARE | 5 | S
Z | APPARECCHIATURE SANITARIE E RELATIVI COMPONENTI ACCESSORI E MATERIALI | Z11030382 | STRUMENTAZIONE PER ORTOPANTOMOGRAFIA E RADIOLOGIA DENTALE PANORAMICA - COMPONENTI ACCESSORI SOFTWARE | 5 | S
Z | APPARECCHIATURE SANITARIE E RELATIVI COMPONENTI ACCESSORI E MATERIALI | Z11030385 | STRUMENTAZIONE PER ORTOPANTOMOGRAFIA E RADIOLOGIA DENTALE PANORAMICA - MATERIALI SPECIFICI | 5 | S
Z | APPARECCHIATURE SANITARIE E RELATIVI COMPONENTI ACCESSORI E MATERIALI | Z110304 | STRUMENTAZIONE PER RADIOLOGIA ENDORALE | 4 | N
Z | APPARECCHIATURE SANITARIE E RELATIVI COMPONENTI ACCESSORI E MATERIALI | Z11030401 | APPARECCHIATURE PER RADIOLOGIA ENDORALE | 5 | N
Z | APPARECCHIATURE SANITARIE E RELATIVI COMPONENTI ACCESSORI E MATERIALI | Z1103040101 | APPARECCHIATURE PER RADIOLOGIA ENDORALE CONVENZIONALE | 6 | S
Z | APPARECCHIATURE SANITARIE E RELATIVI COMPONENTI ACCESSORI E MATERIALI | Z1103040102 | APPARECCHIATURE PER RADIOLOGIA ENDORALE DIGITALE | 6 | S
Z | APPARECCHIATURE SANITARIE E RELATIVI COMPONENTI ACCESSORI E MATERIALI | Z11030402 | SISTEMI PER VIDEORADIOGRAFIA DIGITALE INTRAORALE | 5 | S
Z | APPARECCHIATURE SANITARIE E RELATIVI COMPONENTI ACCESSORI E MATERIALI | Z11030480 | STRUMENTAZIONE PER RADIOLOGIA ENDORALE - COMPONENTI ACCESSORI HARDWARE | 5 | S
Z | APPARECCHIATURE SANITARIE E RELATIVI COMPONENTI ACCESSORI E MATERIALI | Z11030482 | STRUMENTAZIONE PER RADIOLOGIA ENDORALE - COMPONENTI ACCESSORI SOFTWARE | 5 | S
Z | APPARECCHIATURE SANITARIE E RELATIVI COMPONENTI ACCESSORI E MATERIALI | Z11030485 | STRUMENTAZIONE PER RADIOLOGIA ENDORALE - MATERIALI SPECIFICI | 5 | S
Z | APPARECCHIATURE SANITARIE E RELATIVI COMPONENTI ACCESSORI E MATERIALI | Z110305 | STRUMENTAZIONE PER SEZIONE RADIOLOGICA | 4 | N
Z | APPARECCHIATURE SANITARIE E RELATIVI COMPONENTI ACCESSORI E MATERIALI | Z11030501 | STATIVI A COLONNA PER APPARECCHIO RADIOLOGICO | 5 | S
Z | APPARECCHIATURE SANITARIE E RELATIVI COMPONENTI ACCESSORI E MATERIALI | Z11030502 | STATIVI PENSILI PER APPARECCHIO RADIOLOGICO | 5 | S
Z | APPARECCHIATURE SANITARIE E RELATIVI COMPONENTI ACCESSORI E MATERIALI | Z11030503 | TAVOLI PER PAZIENTE PER APPARECCHIO RADIOLOGICO | 5 | S
Z | APPARECCHIATURE SANITARIE E RELATIVI COMPONENTI ACCESSORI E MATERIALI | Z11030504 | TAVOLI RIBALTABILI PER APPARECCHIO RADIOLOGICO | 5 | S
Z | APPARECCHIATURE SANITARIE E RELATIVI COMPONENTI ACCESSORI E MATERIALI | Z11030505 | TAVOLI TOMOGRAFICI | 5 | S
Z | APPARECCHIATURE SANITARIE E RELATIVI COMPONENTI ACCESSORI E MATERIALI | Z11030506 | TELERADIOGRAFI | 5 | S
Z | APPARECCHIATURE SANITARIE E RELATIVI COMPONENTI ACCESSORI E MATERIALI | Z11030507 | TOMOGRAFI | 5 | S
Z | APPARECCHIATURE SANITARIE E RELATIVI COMPONENTI ACCESSORI E MATERIALI | Z11030580 | STRUMENTAZIONE PER SEZIONE RADIOLOGICA - COMPONENTI ACCESSORI HARDWARE | 5 | S
Z | APPARECCHIATURE SANITARIE E RELATIVI COMPONENTI ACCESSORI E MATERIALI | Z11030582 | STRUMENTAZIONE PER SEZIONE RADIOLOGICA - COMPONENTI ACCESSORI SOFTWARE | 5 | S
Z | APPARECCHIATURE SANITARIE E RELATIVI COMPONENTI ACCESSORI E MATERIALI | Z11030585 | STRUMENTAZIONE PER SEZIONE RADIOLOGICA - MATERIALI SPECIFICI | 5 | S
Z | APPARECCHIATURE SANITARIE E RELATIVI COMPONENTI ACCESSORI E MATERIALI | Z11030599 | STRUMENTAZIONE PER SEZIONE RADIOLOGICA NON ALTRIMENTI CLASSIFICATA | 5 | S
Z | APPARECCHIATURE SANITARIE E RELATIVI COMPONENTI ACCESSORI E MATERIALI | Z110306 | TOMOGRAFI ASSIALI COMPUTERIZZATI (TAC, TC) | 4 | N
Z | APPARECCHIATURE SANITARIE E RELATIVI COMPONENTI ACCESSORI E MATERIALI | Z11030601 | TOMOGRAFI ASSIALI COMPUTERIZZATI - INFERIORE O UGUALE A 2 STRATI | 5 | S
Z | APPARECCHIATURE SANITARIE E RELATIVI COMPONENTI ACCESSORI E MATERIALI | Z11030602 | TOMOGRAFI ASSIALI COMPUTERIZZATI - SUPERIORE A 2 STRATI ED INFERIORE A 16 STRATI | 5 | S
Z | APPARECCHIATURE SANITARIE E RELATIVI COMPONENTI ACCESSORI E MATERIALI | Z11030603 | TOMOGRAFI ASSIALI COMPUTERIZZATI - SUPERIORE O UGUALE A 16 STRATI ED INFERIORE A 64 STRATI | 5 | S
Z | APPARECCHIATURE SANITARIE E RELATIVI COMPONENTI ACCESSORI E MATERIALI | Z11030605 | TOMOGRAFI ASSIALI COMPUTERIZZATI - SUPERIORE O UGUALE A 64 STRATI ED INFERIORE A 128 STRATI | 5 | S
Z | APPARECCHIATURE SANITARIE E RELATIVI COMPONENTI ACCESSORI E MATERIALI | Z11030606 | TOMOGRAFI ASSIALI COMPUTERIZZATI - SUPERIORE O UGUALE A 128 STRATI ED INFERIORE A 256 STRATI | 5 | S
Z | APPARECCHIATURE SANITARIE E RELATIVI COMPONENTI ACCESSORI E MATERIALI | Z11030607 | TOMOGRAFI ASSIALI COMPUTERIZZATI - SUPERIORE O UGUALE A 256 STRATI | 5 | S
Z | APPARECCHIATURE SANITARIE E RELATIVI COMPONENTI ACCESSORI E MATERIALI | Z11030680 | TOMOGRAFI ASSIALI COMPUTERIZZATI (TAC, TC) - COMPONENTI ACCESSORI HARDWARE | 5 | S
Z | APPARECCHIATURE SANITARIE E RELATIVI COMPONENTI ACCESSORI E MATERIALI | Z11030682 | TOMOGRAFI ASSIALI COMPUTERIZZATI (TAC, TC) - COMPONENTI ACCESSORI SOFTWARE | 5 | S
Z | APPARECCHIATURE SANITARIE E RELATIVI COMPONENTI ACCESSORI E MATERIALI | Z11030685 | TOMOGRAFI ASSIALI COMPUTERIZZATI (TAC, TC) - MATERIALI SPECIFICI | 5 | S
Z | APPARECCHIATURE SANITARIE E RELATIVI COMPONENTI ACCESSORI E MATERIALI | Z11030699 | TOMOGRAFI ASSIALI COMPUTERIZZATI (TAC, TC) NON ALTRIMENTI CLASSIFICATI | 5 | S
Z | APPARECCHIATURE SANITARIE E RELATIVI COMPONENTI ACCESSORI E MATERIALI | Z110307 | TAVOLI TELECOMANDATI | 4 | N
Z | APPARECCHIATURE SANITARIE E RELATIVI COMPONENTI ACCESSORI E MATERIALI | Z11030701 | TAVOLI TELECOMANDATI CONVENZIONALI | 5 | S
Z | APPARECCHIATURE SANITARIE E RELATIVI COMPONENTI ACCESSORI E MATERIALI | Z11030702 | TAVOLI TELECOMANDATI DIGITALI | 5 | S
Z | APPARECCHIATURE SANITARIE E RELATIVI COMPONENTI ACCESSORI E MATERIALI | Z11030703 | TAVOLI TELECOMANDATI CON ARCO POLIFUNZIONALE CONVENZIONALE | 5 | S
Z | APPARECCHIATURE SANITARIE E RELATIVI COMPONENTI ACCESSORI E MATERIALI | Z11030704 | TAVOLI TELECOMANDATI CON ARCO POLIFUNZIONALE DIGITALE | 5 | S
Z | APPARECCHIATURE SANITARIE E RELATIVI COMPONENTI ACCESSORI E MATERIALI | Z11030780 | TAVOLI TELECOMANDATI - COMPONENTI ACCESSORI HARDWARE | 5 | S
Z | APPARECCHIATURE SANITARIE E RELATIVI COMPONENTI ACCESSORI E MATERIALI | Z11030782 | TAVOLI TELECOMANDATI - COMPONENTI ACCESSORI SOFTWARE | 5 | S
Z | APPARECCHIATURE SANITARIE E RELATIVI COMPONENTI ACCESSORI E MATERIALI | Z11030785 | TAVOLI TELECOMANDATI - MATERIALI SPECIFICI | 5 | S
Z | APPARECCHIATURE SANITARIE E RELATIVI COMPONENTI ACCESSORI E MATERIALI | Z110310 | SISTEMI POLIFUNZIONALI PER RADIOLOGIA TRADIZIONALE | 4 | S
Z | APPARECCHIATURE SANITARIE E RELATIVI COMPONENTI ACCESSORI E MATERIALI | Z110311 | SISTEMI PER RADIOLOGIA DIGITALE DIRETTA (DR) | 4 | N
Z | APPARECCHIATURE SANITARIE E RELATIVI COMPONENTI ACCESSORI E MATERIALI | Z11031101 | SISTEMI POLIFUNZIONALI PER RADIOLOGIA DIGITALE DIRETTA (DR) | 5 | S
Z | APPARECCHIATURE SANITARIE E RELATIVI COMPONENTI ACCESSORI E MATERIALI | Z11031102 | TELERADIOGRAFI DIGITALI DIRETTI | 5 | S
Z | APPARECCHIATURE SANITARIE E RELATIVI COMPONENTI ACCESSORI E MATERIALI | Z11031180 | SISTEMI PER RADIOLOGIA DIGITALE DIRETTA (DR) - COMPONENTI ACCESSORI HARDWARE | 5 | S
Z | APPARECCHIATURE SANITARIE E RELATIVI COMPONENTI ACCESSORI E MATERIALI | Z11031182 | SISTEMI PER RADIOLOGIA DIGITALE DIRETTA (DR) - COMPONENTI ACCESSORI SOFTWARE | 5 | S
Z | APPARECCHIATURE SANITARIE E RELATIVI COMPONENTI ACCESSORI E MATERIALI | Z110390 | STRUMENTAZIONE VARIA PER RADIODIAGNOSTICA ED INTERVENTISTICA | 4 | N
Z | APPARECCHIATURE SANITARIE E RELATIVI COMPONENTI ACCESSORI E MATERIALI | Z11039001 | ANGIOGRAFI | 5 | S
Z | APPARECCHIATURE SANITARIE E RELATIVI COMPONENTI ACCESSORI E MATERIALI | Z11039002 | ARTERIOFLEBOGRAFI | 5 | S
Z | APPARECCHIATURE SANITARIE E RELATIVI COMPONENTI ACCESSORI E MATERIALI | Z11039003 | CAMERE MULTIFORMATO | 5 | S
Z | APPARECCHIATURE SANITARIE E RELATIVI COMPONENTI ACCESSORI E MATERIALI | Z11039004 | CATENE TV | 5 | S
Z | APPARECCHIATURE SANITARIE E RELATIVI COMPONENTI ACCESSORI E MATERIALI | Z11039005 | COMPLESSI RADIOGENI | 5 | S
Z | APPARECCHIATURE SANITARIE E RELATIVI COMPONENTI ACCESSORI E MATERIALI | Z11039006 | CONSOLLE DI COMANDO PER GRUPPO RADIOLOGICO | 5 | S
Z | APPARECCHIATURE SANITARIE E RELATIVI COMPONENTI ACCESSORI E MATERIALI | Z11039007 | CRANIOSTATI | 5 | S
Z | APPARECCHIATURE SANITARIE E RELATIVI COMPONENTI ACCESSORI E MATERIALI | Z11039008 | ESPOSIMETRI AUTOMATICI | 5 | S
Z | APPARECCHIATURE SANITARIE E RELATIVI COMPONENTI ACCESSORI E MATERIALI | Z11039009 | APPARECCHIATURE PER FLUOROSCOPIA | 5 | S
Z | APPARECCHIATURE SANITARIE E RELATIVI COMPONENTI ACCESSORI E MATERIALI | Z11039010 | FOTOCAMERE | 5 | S
Z | APPARECCHIATURE SANITARIE E RELATIVI COMPONENTI ACCESSORI E MATERIALI | Z11039011 | GENERATORI D'ALTA TENSIONE PER GRUPPO RADIOLOGICO | 5 | S
Z | APPARECCHIATURE SANITARIE E RELATIVI COMPONENTI ACCESSORI E MATERIALI | Z11039012 | GRUPPI RADIOLOGICI | 5 | S
Z | APPARECCHIATURE SANITARIE E RELATIVI COMPONENTI ACCESSORI E MATERIALI | Z11039013 | INIETTORI ANGIOGRAFICI | 5 | S
Z | APPARECCHIATURE SANITARIE E RELATIVI COMPONENTI ACCESSORI E MATERIALI | Z11039014 | INIETTORI MULTIPLI DI MEZZI DI CONTRASTO | 5 | S
Z | APPARECCHIATURE SANITARIE E RELATIVI COMPONENTI ACCESSORI E MATERIALI | Z11039015 | INTENSIFICATORI DI IMMAGINE | 5 | S
Z | APPARECCHIATURE SANITARIE E RELATIVI COMPONENTI ACCESSORI E MATERIALI | Z11039016 | PORTATILI PER RADIOGRAFIA | 5 | S
Z | APPARECCHIATURE SANITARIE E RELATIVI COMPONENTI ACCESSORI E MATERIALI | Z11039017 | PORTATILI PER RADIOSCOPIA | 5 | S
Z | APPARECCHIATURE SANITARIE E RELATIVI COMPONENTI ACCESSORI E MATERIALI | Z11039018 | SERIOGRAFI | 5 | S
Z | APPARECCHIATURE SANITARIE E RELATIVI COMPONENTI ACCESSORI E MATERIALI | Z11039019 | STATIVI PER ANGIOGRAFIA | 5 | S
Z | APPARECCHIATURE SANITARIE E RELATIVI COMPONENTI ACCESSORI E MATERIALI | Z11039020 | TAVOLI PER ANGIOGRAFIA | 5 | S
Z | APPARECCHIATURE SANITARIE E RELATIVI COMPONENTI ACCESSORI E MATERIALI | Z11039021 | SISTEMI PER VIDEOACQUISIZIONE PER RADIOGRAFIE | 5 | S
Z | APPARECCHIATURE SANITARIE E RELATIVI COMPONENTI ACCESSORI E MATERIALI | Z11039080 | STRUMENTAZIONE VARIA PER RADIODIAGNOSTICA ED INTERVENTISTICA - COMPONENTI ACCESSORI HARDWARE | 5 | S
Z | APPARECCHIATURE SANITARIE E RELATIVI COMPONENTI ACCESSORI E MATERIALI | Z11039082 | STRUMENTAZIONE VARIA PER RADIODIAGNOSTICA ED INTERVENTISTICA - COMPONENTI ACCESSORI SOFTWARE | 5 | S
Z | APPARECCHIATURE SANITARIE E RELATIVI COMPONENTI ACCESSORI E MATERIALI | Z11039085 | STRUMENTAZIONE VARIA PER RADIODIAGNOSTICA ED INTERVENTISTICA - MATERIALI SPECIFICI | 5 | S
Z | APPARECCHIATURE SANITARIE E RELATIVI COMPONENTI ACCESSORI E MATERIALI | Z11039099 | STRUMENTAZIONE VARIA PER RADIODIAGNOSTICA ED INTERVENTISTICA NON ALTRIMENTI CLASSIFICATA | 5 | S
Z | APPARECCHIATURE SANITARIE E RELATIVI COMPONENTI ACCESSORI E MATERIALI | Z1104 | STRUMENTAZIONE PER ECOGRAFIA | 3 | N
Z | APPARECCHIATURE SANITARIE E RELATIVI COMPONENTI ACCESSORI E MATERIALI | Z110401 | ECOTOMOGRAFI | 4 | N
Z | APPARECCHIATURE SANITARIE E RELATIVI COMPONENTI ACCESSORI E MATERIALI | Z11040101 | ECOTOMOGRAFI INTERNISTICI | 5 | S
Z | APPARECCHIATURE SANITARIE E RELATIVI COMPONENTI ACCESSORI E MATERIALI | Z11040102 | ECOTOMOGRAFI PER USO CARDIOLOGICO | 5 | S
Z | APPARECCHIATURE SANITARIE E RELATIVI COMPONENTI ACCESSORI E MATERIALI | Z11040103 | ECOTOMOGRAFI PORTATILI | 5 | S
Z | APPARECCHIATURE SANITARIE E RELATIVI COMPONENTI ACCESSORI E MATERIALI | Z11040104 | ECOTOMOGRAFI MULTIDISCIPLINARI (INTERNISTICI E CARDIOLOGICI, ECC.) | 5 | S
Z | APPARECCHIATURE SANITARIE E RELATIVI COMPONENTI ACCESSORI E MATERIALI | Z11040180 | ECOTOMOGRAFI - COMPONENTI ACCESSORI HARDWARE | 5 | N
Z | APPARECCHIATURE SANITARIE E RELATIVI COMPONENTI ACCESSORI E MATERIALI | Z1104018001 | SONDE ECOGRAFICHE | 6 | S
Z | APPARECCHIATURE SANITARIE E RELATIVI COMPONENTI ACCESSORI E MATERIALI | Z1104018099 | ECOTOMOGRAFI - COMPONENTI ACCESSORI HARDWARE NON ALTRIMENTI CLASSIFICATI | 6 | S
Z | APPARECCHIATURE SANITARIE E RELATIVI COMPONENTI ACCESSORI E MATERIALI | Z11040182 | ECOTOMOGRAFI - COMPONENTI ACCESSORI SOFTWARE | 5 | S
Z | APPARECCHIATURE SANITARIE E RELATIVI COMPONENTI ACCESSORI E MATERIALI | Z11040185 | ECOTOMOGRAFI - MATERIALI SPECIFICI | 5 | S
Z | APPARECCHIATURE SANITARIE E RELATIVI COMPONENTI ACCESSORI E MATERIALI | Z110490 | STRUMENTAZIONE VARIA PER ECOGRAFIA | 4 | N
Z | APPARECCHIATURE SANITARIE E RELATIVI COMPONENTI ACCESSORI E MATERIALI | Z11049001 | ECOOFTALMOGRAFI | 5 | S
Z | APPARECCHIATURE SANITARIE E RELATIVI COMPONENTI ACCESSORI E MATERIALI | Z11049080 | STRUMENTAZIONE VARIA PER ECOGRAFIA - COMPONENTI ACCESSORI HARDWARE | 5 | S
Z | APPARECCHIATURE SANITARIE E RELATIVI COMPONENTI ACCESSORI E MATERIALI | Z11049082 | STRUMENTAZIONE VARIA PER ECOGRAFIA - COMPONENTI ACCESSORI SOFTWARE | 5 | S
Z | APPARECCHIATURE SANITARIE E RELATIVI COMPONENTI ACCESSORI E MATERIALI | Z11049085 | STRUMENTAZIONE VARIA PER ECOGRAFIA - MATERIALI SPECIFICI | 5 | S
Z | APPARECCHIATURE SANITARIE E RELATIVI COMPONENTI ACCESSORI E MATERIALI | Z11049099 | STRUMENTAZIONE VARIA PER ECOGRAFIA NON ALTRIMENTI CLASSIFICATA | 5 | S
Z | APPARECCHIATURE SANITARIE E RELATIVI COMPONENTI ACCESSORI E MATERIALI | Z1105 | STRUMENTAZIONE PER IMAGING A RISONANZA MAGNETICA | 3 | N
Z | APPARECCHIATURE SANITARIE E RELATIVI COMPONENTI ACCESSORI E MATERIALI | Z110501 | TOMOGRAFI A RISONANZA MAGNETICA | 4 | N
Z | APPARECCHIATURE SANITARIE E RELATIVI COMPONENTI ACCESSORI E MATERIALI | Z11050101 | TOMOGRAFI SETTORIALI (PER ESAMI TOMOGRAFICI DELLE ESTREMITA') | 5 | S
Z | APPARECCHIATURE SANITARIE E RELATIVI COMPONENTI ACCESSORI E MATERIALI | Z11050102 | TOMOGRAFI A MAGNETE APERTO CON INTENSITA' DI CAMPO MAGNETICO INFERIORE O UGUALE A 0.5T | 5 | S
Z | APPARECCHIATURE SANITARIE E RELATIVI COMPONENTI ACCESSORI E MATERIALI | Z11050103 | TOMOGRAFI A MAGNETE APERTO CON INTENSITA' DI CAMPO MAGNETICO SUPERIORE A 0.5T | 5 | S
Z | APPARECCHIATURE SANITARIE E RELATIVI COMPONENTI ACCESSORI E MATERIALI | Z11050104 | TOMOGRAFI A MAGNETE CHIUSO CON INTENSITA' DI CAMPO INFERIORE O UGUALE A 0.5T | 5 | S
Z | APPARECCHIATURE SANITARIE E RELATIVI COMPONENTI ACCESSORI E MATERIALI | Z11050105 | TOMOGRAFI A MAGNETE CHIUSO CON INTENSITA' DI CAMPO SUPERIORE A 0.5T E INFERIORE O UGUALE A 3.0T | 5 | S
Z | APPARECCHIATURE SANITARIE E RELATIVI COMPONENTI ACCESSORI E MATERIALI | Z11050106 | TOMOGRAFI PER STUDI SPECIALI E RICERCA (INTENSITA' DI CAMPO SUPERIORE A 3T) | 5 | S
Z | APPARECCHIATURE SANITARIE E RELATIVI COMPONENTI ACCESSORI E MATERIALI | Z11050180 | TOMOGRAFI A RISONANZA MAGNETICA - COMPONENTI ACCESSORI HARDWARE | 5 | S
Z | APPARECCHIATURE SANITARIE E RELATIVI COMPONENTI ACCESSORI E MATERIALI | Z11050182 | TOMOGRAFI A RISONANZA MAGNETICA - COMPONENTI ACCESSORI SOFTWARE | 5 | S
Z | APPARECCHIATURE SANITARIE E RELATIVI COMPONENTI ACCESSORI E MATERIALI | Z11050185 | TOMOGRAFI A RISONANZA MAGNETICA - MATERIALI SPECIFICI | 5 | S
Z | APPARECCHIATURE SANITARIE E RELATIVI COMPONENTI ACCESSORI E MATERIALI | Z110590 | STRUMENTAZIONE VARIA PER IMAGING A RISONANZA MAGNETICA | 4 | N
Z | APPARECCHIATURE SANITARIE E RELATIVI COMPONENTI ACCESSORI E MATERIALI | Z11059001 | INIETTORI PER RISONANZA MAGNETICA | 5 | S
Z | APPARECCHIATURE SANITARIE E RELATIVI COMPONENTI ACCESSORI E MATERIALI | Z11059080 | STRUMENTAZIONE VARIA PER IMAGING A RISONANZA MAGNETICA - COMPONENTI ACCESSORI HARDWARE | 5 | S
Z | APPARECCHIATURE SANITARIE E RELATIVI COMPONENTI ACCESSORI E MATERIALI | Z11059082 | STRUMENTAZIONE VARIA PER IMAGING A RISONANZA MAGNETICA - COMPONENTI ACCESSORI SOFTWARE | 5 | S
Z | APPARECCHIATURE SANITARIE E RELATIVI COMPONENTI ACCESSORI E MATERIALI | Z11059085 | STRUMENTAZIONE VARIA PER IMAGING A RISONANZA MAGNETICA - MATERIALI SPECIFICI | 5 | S
Z | APPARECCHIATURE SANITARIE E RELATIVI COMPONENTI ACCESSORI E MATERIALI | Z11059099 | STRUMENTAZIONE VARIA PER IMAGING A RISONANZA MAGNETICA NON ALTRIMENTI CLASSIFICATA | 5 | S
Z | APPARECCHIATURE SANITARIE E RELATIVI COMPONENTI ACCESSORI E MATERIALI | Z1106 | STRUMENTAZIONE PER LA GESTIONE DELLE BIOIMMAGINI DIGITALI | 3 | N
Z | APPARECCHIATURE SANITARIE E RELATIVI COMPONENTI ACCESSORI E MATERIALI | Z110601 | LASER SCANNER PER IMMAGINI | 4 | S
Z | APPARECCHIATURE SANITARIE E RELATIVI COMPONENTI ACCESSORI E MATERIALI | Z110602 | SISTEMI PER RADIOLOGIA DIGITALE (CR) | 4 | N
Z | APPARECCHIATURE SANITARIE E RELATIVI COMPONENTI ACCESSORI E MATERIALI | Z11060201 | SISTEMI CR ONE-INPUT | 5 | S
Z | APPARECCHIATURE SANITARIE E RELATIVI COMPONENTI ACCESSORI E MATERIALI | Z11060202 | SISTEMI CR MULTI-INPUT | 5 | S
Z | APPARECCHIATURE SANITARIE E RELATIVI COMPONENTI ACCESSORI E MATERIALI | Z11060280 | SISTEMI PER RADIOLOGIA DIGITALE (CR) - COMPONENTI ACCESSORI HARDWARE | 5 | S
Z | APPARECCHIATURE SANITARIE E RELATIVI COMPONENTI ACCESSORI E MATERIALI | Z11060282 | SISTEMI PER RADIOLOGIA DIGITALE (CR) - COMPONENTI ACCESSORI SOFTWARE | 5 | S
Z | APPARECCHIATURE SANITARIE E RELATIVI COMPONENTI ACCESSORI E MATERIALI | Z11060285 | SISTEMI PER RADIOLOGIA DIGITALE (CR) - MATERIALI SPECIFICI | 5 | S
Z | APPARECCHIATURE SANITARIE E RELATIVI COMPONENTI ACCESSORI E MATERIALI | Z110603 | SISTEMI PER TRASMISSIONE ED ARCHIVIAZIONE DI BIOIMMAGINI (PACS) | 4 | S
Z | APPARECCHIATURE SANITARIE E RELATIVI COMPONENTI ACCESSORI E MATERIALI | Z110690 | STRUMENTAZIONE VARIA PER LA GESTIONE DELLE BIOIMMAGINI DIGITALI | 4 | N
Z | APPARECCHIATURE SANITARIE E RELATIVI COMPONENTI ACCESSORI E MATERIALI | Z11069001 | ELABORATORI PER BIOIMMAGINI | 5 | S
Z | APPARECCHIATURE SANITARIE E RELATIVI COMPONENTI ACCESSORI E MATERIALI | Z11069002 | JUKE BOX DI DISCHI OTTICI | 5 | S
Z | APPARECCHIATURE SANITARIE E RELATIVI COMPONENTI ACCESSORI E MATERIALI | Z11069003 | SERVER PER BIOIMMAGINI | 5 | S
Z | APPARECCHIATURE SANITARIE E RELATIVI COMPONENTI ACCESSORI E MATERIALI | Z11069004 | STAZIONI DI IDENTIFICAZIONE | 5 | S
Z | APPARECCHIATURE SANITARIE E RELATIVI COMPONENTI ACCESSORI E MATERIALI | Z11069005 | WORKSTATION DIAGNOSTICHE PER IMMAGINI | 5 | S
Z | APPARECCHIATURE SANITARIE E RELATIVI COMPONENTI ACCESSORI E MATERIALI | Z11069080 | STRUMENTAZIONE VARIA PER LA GESTIONE DELLE BIOIMMAGINI DIGITALI - COMPONENTI ACCESSORI HARDWARE | 5 | S
Z | APPARECCHIATURE SANITARIE E RELATIVI COMPONENTI ACCESSORI E MATERIALI | Z11069082 | STRUMENTAZIONE VARIA PER LA GESTIONE DELLE BIOIMMAGINI DIGITALI - COMPONENTI ACCESSORI SOFTWARE | 5 | S
Z | APPARECCHIATURE SANITARIE E RELATIVI COMPONENTI ACCESSORI E MATERIALI | Z11069085 | STRUMENTAZIONE VARIA PER LA GESTIONE DELLE BIOIMMAGINI DIGITALI - MATERIALI SPECIFICI | 5 | S
Z | APPARECCHIATURE SANITARIE E RELATIVI COMPONENTI ACCESSORI E MATERIALI | Z11069099 | STRUMENTAZIONE PER LA GESTIONE DELLE BIOIMMAGINI DIGITALI NON ALTRIMENTI CLASSIFICATA | 5 | S
Z | APPARECCHIATURE SANITARIE E RELATIVI COMPONENTI ACCESSORI E MATERIALI | Z1107 | STRUMENTAZIONE DI SUPPORTO ALL'IMAGING SU PELLICOLA | 3 | N
Z | APPARECCHIATURE SANITARIE E RELATIVI COMPONENTI ACCESSORI E MATERIALI | Z110701 | SISTEMI PER CARICAMENTO AUTOMATICO PELLICOLE | 4 | S
Z | APPARECCHIATURE SANITARIE E RELATIVI COMPONENTI ACCESSORI E MATERIALI | Z110702 | DIAFANOSCOPI | 4 | S
Z | APPARECCHIATURE SANITARIE E RELATIVI COMPONENTI ACCESSORI E MATERIALI | Z110703 | DIAFANOSCOPI A MAGAZZINO | 4 | S
Z | APPARECCHIATURE SANITARIE E RELATIVI COMPONENTI ACCESSORI E MATERIALI | Z110704 | RIPRODUTTORI DI PELLICOLE RADIOGRAFICHE | 4 | S
Z | APPARECCHIATURE SANITARIE E RELATIVI COMPONENTI ACCESSORI E MATERIALI | Z110705 | RIPRODUTTORI LASER PER BIOIMMAGINI | 4 | S
Z | APPARECCHIATURE SANITARIE E RELATIVI COMPONENTI ACCESSORI E MATERIALI | Z110706 | RIPRODUTTORI VIDEO O DIGITALE PER BIOIMMAGINI | 4 | S
Z | APPARECCHIATURE SANITARIE E RELATIVI COMPONENTI ACCESSORI E MATERIALI | Z110707 | SVILUPPATRICI | 4 | N
Z | APPARECCHIATURE SANITARIE E RELATIVI COMPONENTI ACCESSORI E MATERIALI | Z11070701 | SVILUPPATRICI TRADIZIONALI | 5 | S
Z | APPARECCHIATURE SANITARIE E RELATIVI COMPONENTI ACCESSORI E MATERIALI | Z11070702 | SVILUPPATRICI DAY-LIGHT | 5 | S
Z | APPARECCHIATURE SANITARIE E RELATIVI COMPONENTI ACCESSORI E MATERIALI | Z11070780 | SVILUPPATRICI - COMPONENTI ACCESSORI HARDWARE | 5 | S
Z | APPARECCHIATURE SANITARIE E RELATIVI COMPONENTI ACCESSORI E MATERIALI | Z11070785 | SVILUPPATRICI - MATERIALI SPECIFICI | 5 | S
Z | APPARECCHIATURE SANITARIE E RELATIVI COMPONENTI ACCESSORI E MATERIALI | Z110790 | STRUMENTAZIONE VARIA DI SUPPORTO ALL'IMAGING SU PELLICOLA | 4 | N
Z | APPARECCHIATURE SANITARIE E RELATIVI COMPONENTI ACCESSORI E MATERIALI | Z11079001 | DENSITOMETRI PER PELLICOLE RADIOGRAFICHE | 5 | S
Z | APPARECCHIATURE SANITARIE E RELATIVI COMPONENTI ACCESSORI E MATERIALI | Z11079002 | SENSITOMETRI E DENSITOMETRI PER PELLICOLE RADIOGRAFICHE | 5 | S
Z | APPARECCHIATURE SANITARIE E RELATIVI COMPONENTI ACCESSORI E MATERIALI | Z11079003 | SENSITOMETRI PER PELLICOLE RADIOGRAFICHE | 5 | S
Z | APPARECCHIATURE SANITARIE E RELATIVI COMPONENTI ACCESSORI E MATERIALI | Z11079004 | MISCELATORI DI LIQUIDI PER SVILUPPATRICE | 5 | S
Z | APPARECCHIATURE SANITARIE E RELATIVI COMPONENTI ACCESSORI E MATERIALI | Z11079005 | PRINTATRICI | 5 | S
Z | APPARECCHIATURE SANITARIE E RELATIVI COMPONENTI ACCESSORI E MATERIALI | Z11079006 | CASSETTE CON SCHERMO DI RINFORZO PER PELLICOLE RADIOGRAFICHE | 5 | S
Z | APPARECCHIATURE SANITARIE E RELATIVI COMPONENTI ACCESSORI E MATERIALI | Z11079007 | CASSETTE PER PELLICOLE RADIOGRAFICHE | 5 | S
Z | APPARECCHIATURE SANITARIE E RELATIVI COMPONENTI ACCESSORI E MATERIALI | Z11079008 | SCHERMI DI RINFORZO PER CASSETTE PER PELLICOLE RADIOGRAFICHE | 5 | S
Z | APPARECCHIATURE SANITARIE E RELATIVI COMPONENTI ACCESSORI E MATERIALI | Z11079080 | STRUMENTAZIONE VARIA DI SUPPORTO ALL'IMAGING SU PELLICOLA - COMPONENTI ACCESSORI HARDWARE | 5 | S
Z | APPARECCHIATURE SANITARIE E RELATIVI COMPONENTI ACCESSORI E MATERIALI | Z11079082 | STRUMENTAZIONE VARIA DI SUPPORTO ALL'IMAGING SU PELLICOLA - COMPONENTI ACCESSORI SOFTWARE | 5 | S
Z | APPARECCHIATURE SANITARIE E RELATIVI COMPONENTI ACCESSORI E MATERIALI | Z11079085 | STRUMENTAZIONE VARIA DI SUPPORTO ALL'IMAGING SU PELLICOLA - MATERIALI SPECIFICI | 5 | S
Z | APPARECCHIATURE SANITARIE E RELATIVI COMPONENTI ACCESSORI E MATERIALI | Z11079099 | STRUMENTAZIONE VARIA DI SUPPORTO ALL'IMAGING SU PELLICOLA NON ALTRIMENTI CLASSIFICATA | 5 | S
Z | APPARECCHIATURE SANITARIE E RELATIVI COMPONENTI ACCESSORI E MATERIALI | Z1190 | STRUMENTAZIONE VARIA PER BIOIMMAGINI E RADIOTERAPIA | 3 | N
Z | APPARECCHIATURE SANITARIE E RELATIVI COMPONENTI ACCESSORI E MATERIALI | Z119001 | SISTEMI PER DENSITOMETRIA OSSEA | 4 | N
Z | APPARECCHIATURE SANITARIE E RELATIVI COMPONENTI ACCESSORI E MATERIALI | Z11900101 | DENSITOMETRI OSSEI A RAGGI GAMMA | 5 | S
Z | APPARECCHIATURE SANITARIE E RELATIVI COMPONENTI ACCESSORI E MATERIALI | Z11900102 | DENSITOMETRI OSSEI AD ULTRASUONI | 5 | S
Z | APPARECCHIATURE SANITARIE E RELATIVI COMPONENTI ACCESSORI E MATERIALI | Z11900103 | DENSITOMETRI OSSEI A RX | 5 | S
Z | APPARECCHIATURE SANITARIE E RELATIVI COMPONENTI ACCESSORI E MATERIALI | Z11900180 | SISTEMI PER DENSITOMETRIA OSSEA - COMPONENTI ACCESSORI HARDWARE | 5 | S
Z | APPARECCHIATURE SANITARIE E RELATIVI COMPONENTI ACCESSORI E MATERIALI | Z11900182 | SISTEMI PER DENSITOMETRIA OSSEA - COMPONENTI ACCESSORI SOFTWARE | 5 | S
Z | APPARECCHIATURE SANITARIE E RELATIVI COMPONENTI ACCESSORI E MATERIALI | Z11900185 | SISTEMI PER DENSITOMETRIA OSSEA - MATERIALI SPECIFICI | 5 | S
Z | APPARECCHIATURE SANITARIE E RELATIVI COMPONENTI ACCESSORI E MATERIALI | Z119002 | DOSIMETRI | 4 | S
Z | APPARECCHIATURE SANITARIE E RELATIVI COMPONENTI ACCESSORI E MATERIALI | Z119003 | APPARECCHIATURE PER FOTOGRAFIA PER BIOIMMAGINI | 4 | S
Z | APPARECCHIATURE SANITARIE E RELATIVI COMPONENTI ACCESSORI E MATERIALI | Z119004 | LETTORI DI MICROFILM PER BIOIMMAGINI | 4 | S
Z | APPARECCHIATURE SANITARIE E RELATIVI COMPONENTI ACCESSORI E MATERIALI | Z119005 | LETTORI PER DOSIMETRI PERSONALI | 4 | S
Z | APPARECCHIATURE SANITARIE E RELATIVI COMPONENTI ACCESSORI E MATERIALI | Z119007 | MODULI ACQUISIZIONE IMMAGINI | 4 | S
Z | APPARECCHIATURE SANITARIE E RELATIVI COMPONENTI ACCESSORI E MATERIALI | Z119008 | MONITOR PER VISUALIZZAZIONE E/O REFERTAZIONE DI BIOIMMAGINI | 4 | N
Z | APPARECCHIATURE SANITARIE E RELATIVI COMPONENTI ACCESSORI E MATERIALI | Z11900801 | MONITOR PER REFERTAZIONE DI BIOIMMAGINI | 5 | S
Z | APPARECCHIATURE SANITARIE E RELATIVI COMPONENTI ACCESSORI E MATERIALI | Z11900802 | MONITOR PER VISUALIZZAZIONE DI BIOIMMAGINI | 5 | S
Z | APPARECCHIATURE SANITARIE E RELATIVI COMPONENTI ACCESSORI E MATERIALI | Z11900880 | MONITOR PER VISUALIZZAZIONE E/O REFERTAZIONE DI BIOIMMAGINI - COMPONENTI ACCESSORI HARDWARE | 5 | S
Z | APPARECCHIATURE SANITARIE E RELATIVI COMPONENTI ACCESSORI E MATERIALI | Z11900885 | MONITOR PER VISUALIZZAZIONE E/O REFERTAZIONE DI BIOIMMAGINI - MATERIALI SPECIFICI | 5 | S
Z | APPARECCHIATURE SANITARIE E RELATIVI COMPONENTI ACCESSORI E MATERIALI | Z119010 | SISTEMI LASER DI POSIZIONAMENTO PAZIENTE | 4 | S
Z | APPARECCHIATURE SANITARIE E RELATIVI COMPONENTI ACCESSORI E MATERIALI | Z119011 | SISTEMI STEREOTASSICI IN MAMMOGRAFIA ECOGRAFICA O RADIOGRAFICA | 4 | S
Z | APPARECCHIATURE SANITARIE E RELATIVI COMPONENTI ACCESSORI E MATERIALI | Z119012 | SISTEMI TELEVISIVI A CIRCUITO CHIUSO | 4 | S
Z | APPARECCHIATURE SANITARIE E RELATIVI COMPONENTI ACCESSORI E MATERIALI | Z119013 | TERMOGRAFI | 4 | S
Z | APPARECCHIATURE SANITARIE E RELATIVI COMPONENTI ACCESSORI E MATERIALI | Z119014 | VIDEOREGISTRATORI PER BIOIMMAGINI | 4 | S
Z | APPARECCHIATURE SANITARIE E RELATIVI COMPONENTI ACCESSORI E MATERIALI | Z119080 | STRUMENTAZIONE VARIA PER BIOIMMAGINI E RADIOTERAPIA - COMPONENTI ACCESSORI HARDWARE | 4 | S
Z | APPARECCHIATURE SANITARIE E RELATIVI COMPONENTI ACCESSORI E MATERIALI | Z119082 | STRUMENTAZIONE VARIA PER BIOIMMAGINI E RADIOTERAPIA - COMPONENTI ACCESSORI SOFTWARE | 4 | S
Z | APPARECCHIATURE SANITARIE E RELATIVI COMPONENTI ACCESSORI E MATERIALI | Z119085 | STRUMENTAZIONE VARIA PER BIOIMMAGINI E RADIOTERAPIA - MATERIALI SPECIFICI | 4 | S
Z | APPARECCHIATURE SANITARIE E RELATIVI COMPONENTI ACCESSORI E MATERIALI | Z119099 | STRUMENTAZIONE VARIA PER BIOIMMAGINI E RADIOTERAPIA NON ALTRIMENTI CLASSIFICATA | 4 | S
Z | APPARECCHIATURE SANITARIE E RELATIVI COMPONENTI ACCESSORI E MATERIALI | Z12 | STRUMENTAZIONE PER ESPLORAZIONI FUNZIONALI ED INTERVENTI TERAPEUTICI | 2 | N
Z | APPARECCHIATURE SANITARIE E RELATIVI COMPONENTI ACCESSORI E MATERIALI | Z1201 | STRUMENTAZIONE PER CHIRURGIA GENERALE E MULTIDISCIPLINARE | 3 | N
Z | APPARECCHIATURE SANITARIE E RELATIVI COMPONENTI ACCESSORI E MATERIALI | Z120101 | ABLATORI PER ARTERIECTOMIA | 4 | S
Z | APPARECCHIATURE SANITARIE E RELATIVI COMPONENTI ACCESSORI E MATERIALI | Z120102 | APPARECCHIATURE PER CRIOCHIRURGIA | 4 | S
Z | APPARECCHIATURE SANITARIE E RELATIVI COMPONENTI ACCESSORI E MATERIALI | Z120103 | APPARECCHIATURE PER DERMOTOMIA | 4 | S
Z | APPARECCHIATURE SANITARIE E RELATIVI COMPONENTI ACCESSORI E MATERIALI | Z120104 | APPARECCHIATURE PER AUTOTRASFUSIONE | 4 | S
Z | APPARECCHIATURE SANITARIE E RELATIVI COMPONENTI ACCESSORI E MATERIALI | Z120105 | ASPIRATORI MEDICI CHIRURGICI | 4 | S
Z | APPARECCHIATURE SANITARIE E RELATIVI COMPONENTI ACCESSORI E MATERIALI | Z120106 | IDRODISSETTORI | 4 | S
Z | APPARECCHIATURE SANITARIE E RELATIVI COMPONENTI ACCESSORI E MATERIALI | Z120107 | SISTEMI DI ILLUMINAZIONE A LAMPADA SCIALITICA | 4 | N
Z | APPARECCHIATURE SANITARIE E RELATIVI COMPONENTI ACCESSORI E MATERIALI | Z12010701 | LAMPADE SCIALITICHE FISSE | 5 | S
Z | APPARECCHIATURE SANITARIE E RELATIVI COMPONENTI ACCESSORI E MATERIALI | Z12010702 | LAMPADE SCIALITICHE MOBILI | 5 | S
Z | APPARECCHIATURE SANITARIE E RELATIVI COMPONENTI ACCESSORI E MATERIALI | Z12010780 | SISTEMI DI ILLUMINAZIONE A LAMPADA SCIALITICA - COMPONENTI ACCESSORI HARDWARE | 5 | S
Z | APPARECCHIATURE SANITARIE E RELATIVI COMPONENTI ACCESSORI E MATERIALI | Z12010785 | SISTEMI DI ILLUMINAZIONE A LAMPADA SCIALITICA - MATERIALI SPECIFICI | 5 | S
Z | APPARECCHIATURE SANITARIE E RELATIVI COMPONENTI ACCESSORI E MATERIALI | Z12010799 | SISTEMI DI ILLUMINAZIONE A LAMPADA SCIALITICA NON ALTRIMENTI CLASSIFICATA | 5 | S
Z | APPARECCHIATURE SANITARIE E RELATIVI COMPONENTI ACCESSORI E MATERIALI | Z120108 | STRUMENTAZIONE PER CHIRURGIA AD ULTRASUONI | 4 | N
Z | APPARECCHIATURE SANITARIE E RELATIVI COMPONENTI ACCESSORI E MATERIALI | Z12010801 | BISTURI AD ULTRASUONI | 5 | S
Z | APPARECCHIATURE SANITARIE E RELATIVI COMPONENTI ACCESSORI E MATERIALI | Z12010880 | STRUMENTAZIONE PER CHIRURGIA AD ULTRASUONI - COMPONENTI ACCESSORI HARDWARE | 5 | S
Z | APPARECCHIATURE SANITARIE E RELATIVI COMPONENTI ACCESSORI E MATERIALI | Z12010882 | STRUMENTAZIONE PER CHIRURGIA AD ULTRASUONI - COMPONENTI ACCESSORI SOFTWARE | 5 | S
Z | APPARECCHIATURE SANITARIE E RELATIVI COMPONENTI ACCESSORI E MATERIALI | Z12010885 | STRUMENTAZIONE PER CHIRURGIA AD ULTRASUONI - MATERIALI SPECIFICI | 5 | S
Z | APPARECCHIATURE SANITARIE E RELATIVI COMPONENTI ACCESSORI E MATERIALI | Z120109 | STRUMENTAZIONE PER ELETTROCHIRURGIA | 4 | N
Z | APPARECCHIATURE SANITARIE E RELATIVI COMPONENTI ACCESSORI E MATERIALI | Z12010901 | DIATERMOCOAGULATORI | 5 | S
Z | APPARECCHIATURE SANITARIE E RELATIVI COMPONENTI ACCESSORI E MATERIALI | Z12010902 | ELETTROBISTURI PER USO GENERALE | 5 | S
Z | APPARECCHIATURE SANITARIE E RELATIVI COMPONENTI ACCESSORI E MATERIALI | Z12010903 | ELETTROBISTURI AD ARGON | 5 | S
Z | APPARECCHIATURE SANITARIE E RELATIVI COMPONENTI ACCESSORI E MATERIALI | Z12010904 | ELETTROBISTURI PER ENDOSCOPIA | 5 | S
Z | APPARECCHIATURE SANITARIE E RELATIVI COMPONENTI ACCESSORI E MATERIALI | Z12010905 | RADIOBISTURI | 5 | S
Z | APPARECCHIATURE SANITARIE E RELATIVI COMPONENTI ACCESSORI E MATERIALI | Z12010980 | STRUMENTAZIONE PER ELETTROCHIRURGIA - COMPONENTI ACCESSORI HARDWARE | 5 | S
Z | APPARECCHIATURE SANITARIE E RELATIVI COMPONENTI ACCESSORI E MATERIALI | Z12010982 | STRUMENTAZIONE PER ELETTROCHIRURGIA - COMPONENTI ACCESSORI SOFTWARE | 5 | S
Z | APPARECCHIATURE SANITARIE E RELATIVI COMPONENTI ACCESSORI E MATERIALI | Z12010985 | STRUMENTAZIONE PER ELETTROCHIRURGIA - MATERIALI SPECIFICI | 5 | S
Z | APPARECCHIATURE SANITARIE E RELATIVI COMPONENTI ACCESSORI E MATERIALI | Z12010999 | STRUMENTAZIONE PER ELETTROCHIRURGIA NON ALTRIMENTI CLASSIFICATA | 5 | S
Z | APPARECCHIATURE SANITARIE E RELATIVI COMPONENTI ACCESSORI E MATERIALI | Z120110 | STRUMENTAZIONE PER LASER-CHIRURGIA | 4 | N
Z | APPARECCHIATURE SANITARIE E RELATIVI COMPONENTI ACCESSORI E MATERIALI | Z12011001 | LASER CHIRURGICO AD ECCIMERI | 5 | S
Z | APPARECCHIATURE SANITARIE E RELATIVI COMPONENTI ACCESSORI E MATERIALI | Z12011002 | LASER CHIRURGICO AL MONOSSIDO DI CARBONIO | 5 | S
Z | APPARECCHIATURE SANITARIE E RELATIVI COMPONENTI ACCESSORI E MATERIALI | Z12011003 | LASER CHIRURGICO AD OLMIO | 5 | S
Z | APPARECCHIATURE SANITARIE E RELATIVI COMPONENTI ACCESSORI E MATERIALI | Z12011004 | LASER CHIRURGICO AL KRYPTON | 5 | S
Z | APPARECCHIATURE SANITARIE E RELATIVI COMPONENTI ACCESSORI E MATERIALI | Z12011005 | LASER CHIRURGICO AD ANIDRIDE CARBONICA | 5 | S
Z | APPARECCHIATURE SANITARIE E RELATIVI COMPONENTI ACCESSORI E MATERIALI | Z12011006 | LASER CHIRURGICO A STATO SOLIDO DPSS | 5 | S
Z | APPARECCHIATURE SANITARIE E RELATIVI COMPONENTI ACCESSORI E MATERIALI | Z12011007 | LASER CHIRURGICO DYE | 5 | S
Z | APPARECCHIATURE SANITARIE E RELATIVI COMPONENTI ACCESSORI E MATERIALI | Z12011008 | LASER CHIRURGICO AD ELIO/NEON | 5 | S
Z | APPARECCHIATURE SANITARIE E RELATIVI COMPONENTI ACCESSORI E MATERIALI | Z12011009 | LASER CHIRURGICO AI VAPORI DI RAME | 5 | S
Z | APPARECCHIATURE SANITARIE E RELATIVI COMPONENTI ACCESSORI E MATERIALI | Z12011010 | LASER CHIRURGICO AD ARGON/KRYPTON | 5 | S
Z | APPARECCHIATURE SANITARIE E RELATIVI COMPONENTI ACCESSORI E MATERIALI | Z12011011 | LASER CHIRURGICO KTP | 5 | S
Z | APPARECCHIATURE SANITARIE E RELATIVI COMPONENTI ACCESSORI E MATERIALI | Z12011012 | LASER CHIRURGICO DYE/ALEXANDRITE | 5 | S
Z | APPARECCHIATURE SANITARIE E RELATIVI COMPONENTI ACCESSORI E MATERIALI | Z12011013 | LASER CHIRURGICO AD ARGON | 5 | S
Z | APPARECCHIATURE SANITARIE E RELATIVI COMPONENTI ACCESSORI E MATERIALI | Z12011014 | LASER CHIRURGICO AD ERBIO | 5 | S
Z | APPARECCHIATURE SANITARIE E RELATIVI COMPONENTI ACCESSORI E MATERIALI | Z12011015 | LASER CHIRURGICO AL RUBINIO | 5 | S
Z | APPARECCHIATURE SANITARIE E RELATIVI COMPONENTI ACCESSORI E MATERIALI | Z12011016 | LASER CHIRURGICO A DIODI | 5 | S
Z | APPARECCHIATURE SANITARIE E RELATIVI COMPONENTI ACCESSORI E MATERIALI | Z12011017 | LASER CHIRURGICO AL NEODIMIO | 5 | S
Z | APPARECCHIATURE SANITARIE E RELATIVI COMPONENTI ACCESSORI E MATERIALI | Z12011018 | LASER CHIRURGICO AD ELIO/CADMIO | 5 | S
Z | APPARECCHIATURE SANITARIE E RELATIVI COMPONENTI ACCESSORI E MATERIALI | Z12011019 | LASER MULTIPIATTAFORMA | 5 | S
Z | APPARECCHIATURE SANITARIE E RELATIVI COMPONENTI ACCESSORI E MATERIALI | Z12011080 | STRUMENTAZIONE PER LASER-CHIRURGIA - COMPONENTI ACCESSORI HARDWARE | 5 | S
Z | APPARECCHIATURE SANITARIE E RELATIVI COMPONENTI ACCESSORI E MATERIALI | Z12011082 | STRUMENTAZIONE PER LASER-CHIRURGIA - COMPONENTI ACCESSORI SOFTWARE | 5 | S
Z | APPARECCHIATURE SANITARIE E RELATIVI COMPONENTI ACCESSORI E MATERIALI | Z12011085 | STRUMENTAZIONE PER LASER-CHIRURGIA - MATERIALI SPECIFICI | 5 | S
Z | APPARECCHIATURE SANITARIE E RELATIVI COMPONENTI ACCESSORI E MATERIALI | Z12011099 | STRUMENTAZIONE PER LASER-CHIRURGIA NON ALTRIMENTI CLASSIFICATA | 5 | S
Z | APPARECCHIATURE SANITARIE E RELATIVI COMPONENTI ACCESSORI E MATERIALI | Z120111 | STRUMENTAZIONE PER MICROSCOPIA OPERATORIA | 4 | N
Z | APPARECCHIATURE SANITARIE E RELATIVI COMPONENTI ACCESSORI E MATERIALI | Z12011101 | MICROSCOPI OPERATORI | 5 | S
Z | APPARECCHIATURE SANITARIE E RELATIVI COMPONENTI ACCESSORI E MATERIALI | Z12011180 | STRUMENTAZIONE PER MICROSCOPIA OPERATORIA - COMPONENTI ACCESSORI HARDWARE | 5 | N
Z | APPARECCHIATURE SANITARIE E RELATIVI COMPONENTI ACCESSORI E MATERIALI | Z1201118001 | STATIVI PER MICROSCOPIO OPERATORIO | 6 | S
Z | APPARECCHIATURE SANITARIE E RELATIVI COMPONENTI ACCESSORI E MATERIALI | Z1201118099 | STRUMENTAZIONE PER MICROSCOPIA OPERATORIA - COMPONENTI ACCESSORI HARDWARE NON ALTRIMENTI CLASSIFICATA | 6 | S
Z | APPARECCHIATURE SANITARIE E RELATIVI COMPONENTI ACCESSORI E MATERIALI | Z12011182 | STRUMENTAZIONE PER MICROSCOPIA OPERATORIA - COMPONENTI ACCESSORI SOFTWARE | 5 | S
Z | APPARECCHIATURE SANITARIE E RELATIVI COMPONENTI ACCESSORI E MATERIALI | Z12011185 | STRUMENTAZIONE PER MICROSCOPIA OPERATORIA - MATERIALI SPECIFICI | 5 | S
Z | APPARECCHIATURE SANITARIE E RELATIVI COMPONENTI ACCESSORI E MATERIALI | Z12011199 | STRUMENTAZIONE PER MICROSCOPIA OPERATORIA NON ALTRIMENTI CLASSIFICATA | 5 | S
Z | APPARECCHIATURE SANITARIE E RELATIVI COMPONENTI ACCESSORI E MATERIALI | Z120112 | STRUMENTAZIONE PER POSIZIONAMENTO DEL PAZIENTE | 4 | N
Z | APPARECCHIATURE SANITARIE E RELATIVI COMPONENTI ACCESSORI E MATERIALI | Z12011201 | POLTRONE OPERATORIE | 5 | S
Z | APPARECCHIATURE SANITARIE E RELATIVI COMPONENTI ACCESSORI E MATERIALI | Z12011202 | TAVOLI OPERATORI | 5 | S
Z | APPARECCHIATURE SANITARIE E RELATIVI COMPONENTI ACCESSORI E MATERIALI | Z12011280 | STRUMENTAZIONE PER POSIZIONAMENTO DEL PAZIENTE - COMPONENTI ACCESSORI HARDWARE | 5 | S
Z | APPARECCHIATURE SANITARIE E RELATIVI COMPONENTI ACCESSORI E MATERIALI | Z12011285 | STRUMENTAZIONE PER POSIZIONAMENTO DEL PAZIENTE - MATERIALI SPECIFICI | 5 | S
Z | APPARECCHIATURE SANITARIE E RELATIVI COMPONENTI ACCESSORI E MATERIALI | Z12011299 | STRUMENTAZIONE PER POSIZIONAMENTO DEL PAZIENTE NON ALTRIMENTI CLASSIFICATA | 5 | S
Z | APPARECCHIATURE SANITARIE E RELATIVI COMPONENTI ACCESSORI E MATERIALI | Z120113 | STRUMENTAZIONE PER LAVAGGIO, DISINFEZIONE E STERILIZZAZIONE | 4 | N
Z | APPARECCHIATURE SANITARIE E RELATIVI COMPONENTI ACCESSORI E MATERIALI | Z12011301 | APPARECCHIATURE PER LAVAGGIO E DISINFEZIONE | 5 | S
Z | APPARECCHIATURE SANITARIE E RELATIVI COMPONENTI ACCESSORI E MATERIALI | Z12011302 | APPARECCHIATURE PER LAVAGGIO AD ULTRASUONI | 5 | S
Z | APPARECCHIATURE SANITARIE E RELATIVI COMPONENTI ACCESSORI E MATERIALI | Z12011303 | APPARECCHIATURE PER STERILIZZAZIONE CHIMICA | 5 | S
Z | APPARECCHIATURE SANITARIE E RELATIVI COMPONENTI ACCESSORI E MATERIALI | Z12011304 | AUTOCLAVI CON CAMERA SUPERIORE O UGUALE AD 1 UNITA' STANDARD DI STERILIZZAZIONE | 5 | S
Z | APPARECCHIATURE SANITARIE E RELATIVI COMPONENTI ACCESSORI E MATERIALI | Z12011305 | AUTOCLAVI PER PICCOLI CARICHI CON CAMERA INFERIORE AD 1 UNITA' STANDARD DI STERILIZZAZIONE | 5 | S
Z | APPARECCHIATURE SANITARIE E RELATIVI COMPONENTI ACCESSORI E MATERIALI | Z12011306 | SISTEMI PER IL LAVAGGIO E DECONTAMINAZIONE DI DM DI GRANDI DIMENSIONI | 5 | S
Z | APPARECCHIATURE SANITARIE E RELATIVI COMPONENTI ACCESSORI E MATERIALI | Z12011307 | STERILIZZATRICI AD ARIA SECCA | 5 | S
Z | APPARECCHIATURE SANITARIE E RELATIVI COMPONENTI ACCESSORI E MATERIALI | Z12011309 | STERILIZZATRICI AL PLASMA | 5 | S
Z | APPARECCHIATURE SANITARIE E RELATIVI COMPONENTI ACCESSORI E MATERIALI | Z12011380 | STRUMENTAZIONE PER LAVAGGIO, DISINFEZIONE E STERILIZZAZIONE - COMPONENTI ACCESSORI HARDWARE | 5 | S
Z | APPARECCHIATURE SANITARIE E RELATIVI COMPONENTI ACCESSORI E MATERIALI | Z12011382 | STRUMENTAZIONE PER LAVAGGIO, DISINFEZIONE E STERILIZZAZIONE - COMPONENTI ACCESSORI SOFTWARE | 5 | S
Z | APPARECCHIATURE SANITARIE E RELATIVI COMPONENTI ACCESSORI E MATERIALI | Z12011385 | STRUMENTAZIONE PER LAVAGGIO, DISINFEZIONE E STERILIZZAZIONE - MATERIALI SPECIFICI | 5 | S
Z | APPARECCHIATURE SANITARIE E RELATIVI COMPONENTI ACCESSORI E MATERIALI | Z12011399 | STRUMENTAZIONE PER LAVAGGIO, DISINFEZIONE E STERILIZZAZIONE NON ALTRIMENTI CLASSIFICATA | 5 | S
Z | APPARECCHIATURE SANITARIE E RELATIVI COMPONENTI ACCESSORI E MATERIALI | Z120114 | STRUMENTAZIONE PER NAVIGAZIONE CHIRURGICA | 4 | N
Z | APPARECCHIATURE SANITARIE E RELATIVI COMPONENTI ACCESSORI E MATERIALI | Z12011401 | SISTEMA DI NAVIGAZIONE CHIRURGICA | 5 | S
Z | APPARECCHIATURE SANITARIE E RELATIVI COMPONENTI ACCESSORI E MATERIALI | Z12011480 | STRUMENTAZIONE PER NAVIGAZIONE CHIRURGICA - COMPONENTI ACCESSORI HARDWARE | 5 | S
Z | APPARECCHIATURE SANITARIE E RELATIVI COMPONENTI ACCESSORI E MATERIALI | Z12011482 | STRUMENTAZIONE PER NAVIGAZIONE CHIRURGICA - COMPONENTI ACCESSORI SOFTWARE | 5 | S
Z | APPARECCHIATURE SANITARIE E RELATIVI COMPONENTI ACCESSORI E MATERIALI | Z12011485 | STRUMENTAZIONE PER NAVIGAZIONE CHIRURGICA - MATERIALI SPECIFICI | 5 | S
Z | APPARECCHIATURE SANITARIE E RELATIVI COMPONENTI ACCESSORI E MATERIALI | Z120190 | STRUMENTAZIONE VARIA PER CHIRURGIA GENERALE E MULTIDISCIPLINARE | 4 | N
Z | APPARECCHIATURE SANITARIE E RELATIVI COMPONENTI ACCESSORI E MATERIALI | Z12019001 | APPARECCHIATURE PER APPLICAZIONE DI FILI CHIRURGICI | 5 | S
Z | APPARECCHIATURE SANITARIE E RELATIVI COMPONENTI ACCESSORI E MATERIALI | Z12019002 | APPARECCHIATURE PER IL TRASPORTO DI MATERIALE ORGANICO | 5 | S
Z | APPARECCHIATURE SANITARIE E RELATIVI COMPONENTI ACCESSORI E MATERIALI | Z12019003 | APPARECCHIATURE PER IL TRATTAMENTO DELLE FERITE | 5 | S
Z | APPARECCHIATURE SANITARIE E RELATIVI COMPONENTI ACCESSORI E MATERIALI | Z12019004 | ASPIRATORI FUMI CHIRURGICI | 5 | S
Z | APPARECCHIATURE SANITARIE E RELATIVI COMPONENTI ACCESSORI E MATERIALI | Z12019005 | DERMOGRAFI | 5 | S
Z | APPARECCHIATURE SANITARIE E RELATIVI COMPONENTI ACCESSORI E MATERIALI | Z12019006 | FOTOCOAGULATORI | 5 | S
Z | APPARECCHIATURE SANITARIE E RELATIVI COMPONENTI ACCESSORI E MATERIALI | Z12019007 | IRRIGATORI | 5 | S
Z | APPARECCHIATURE SANITARIE E RELATIVI COMPONENTI ACCESSORI E MATERIALI | Z12019008 | RISCALDATORI SANGUIGNI | 5 | S
Z | APPARECCHIATURE SANITARIE E RELATIVI COMPONENTI ACCESSORI E MATERIALI | Z12019009 | SCALDASACCHE | 5 | S
Z | APPARECCHIATURE SANITARIE E RELATIVI COMPONENTI ACCESSORI E MATERIALI | Z12019010 | SISTEMI PASSAMALATI | 5 | S
Z | APPARECCHIATURE SANITARIE E RELATIVI COMPONENTI ACCESSORI E MATERIALI | Z12019080 | STRUMENTAZIONE VARIA PER CHIRURGIA GENERALE E MULTIDISCIPLINARE - COMPONENTI ACCESSORI HARDWARE | 5 | S
Z | APPARECCHIATURE SANITARIE E RELATIVI COMPONENTI ACCESSORI E MATERIALI | Z12019082 | STRUMENTAZIONE VARIA PER CHIRURGIA GENERALE E MULTIDISCIPLINARE - COMPONENTI ACCESSORI SOFTWARE | 5 | S
Z | APPARECCHIATURE SANITARIE E RELATIVI COMPONENTI ACCESSORI E MATERIALI | Z12019085 | STRUMENTAZIONE VARIA PER CHIRURGIA GENERALE E MULTIDISCIPLINARE - MATERIALI SPECIFICI | 5 | S
Z | APPARECCHIATURE SANITARIE E RELATIVI COMPONENTI ACCESSORI E MATERIALI | Z12019099 | STRUMENTAZIONE VARIA PER CHIRURGIA GENERALE E MULTIDISCIPLINARE NON ALTRIMENTI CLASSIFICATA | 5 | S
Z | APPARECCHIATURE SANITARIE E RELATIVI COMPONENTI ACCESSORI E MATERIALI | Z1202 | STRUMENTAZIONE PER ENDOSCOPIA E CHIRURGIA MINI-INVASIVA | 3 | N
Z | APPARECCHIATURE SANITARIE E RELATIVI COMPONENTI ACCESSORI E MATERIALI | Z120201 | STRUMENTAZIONE PER CHIRURGIA ENDOSCOPICA ROBOTIZZATA A CONTROLLO REMOTO | 4 | N
Z | APPARECCHIATURE SANITARIE E RELATIVI COMPONENTI ACCESSORI E MATERIALI | Z12020101 | SISTEMI ROBOTIZZATI PER CHIRURGIA ENDOSCOPICA | 5 | S
Z | APPARECCHIATURE SANITARIE E RELATIVI COMPONENTI ACCESSORI E MATERIALI | Z12020180 | STRUMENTAZIONE PER CHIRURGIA ENDOSCOPICA ROBOTIZZATA A CONTROLLO REMOTO - COMPONENTI ACCESSORI HARDWARE | 5 | N
Z | APPARECCHIATURE SANITARIE E RELATIVI COMPONENTI ACCESSORI E MATERIALI | Z1202018001 | BRACCIO ROBOTIZZATO PER VIDEOENDOSCOPIO | 6 | S
Z | APPARECCHIATURE SANITARIE E RELATIVI COMPONENTI ACCESSORI E MATERIALI | Z1202018002 | CONSOLLE DI COMANDO PER CHIRURGIA ENDOSCOPICA | 6 | S
Z | APPARECCHIATURE SANITARIE E RELATIVI COMPONENTI ACCESSORI E MATERIALI | Z1202018099 | STRUMENTAZIONE PER CHIRURGIA ENDOSCOPICA ROBOTIZZATA A CONTROLLO REMOTO - COMPONENTI ACCESSORI HARDWARE NON ALTRIMENTI CLASSIFICATI | 6 | S
Z | APPARECCHIATURE SANITARIE E RELATIVI COMPONENTI ACCESSORI E MATERIALI | Z12020182 | STRUMENTAZIONE PER CHIRURGIA ENDOSCOPICA ROBOTIZZATA A CONTROLLO REMOTO - COMPONENTI ACCESSORI SOFTWARE | 5 | S
Z | APPARECCHIATURE SANITARIE E RELATIVI COMPONENTI ACCESSORI E MATERIALI | Z12020185 | STRUMENTAZIONE PER CHIRURGIA ENDOSCOPICA ROBOTIZZATA A CONTROLLO REMOTO - MATERIALI SPECIFICI | 5 | S
Z | APPARECCHIATURE SANITARIE E RELATIVI COMPONENTI ACCESSORI E MATERIALI | Z12020199 | STRUMENTAZIONE PER CHIRURGIA ENDOSCOPICA ROBOTIZZATA A CONTROLLO REMOTO NON ALTRIMENTI CLASSIFICATA | 5 | S
Z | APPARECCHIATURE SANITARIE E RELATIVI COMPONENTI ACCESSORI E MATERIALI | Z120202 | STRUMENTAZIONE PER CHIRURGIA ENDOSCOPICA MOTORIZZATA | 4 | N
Z | APPARECCHIATURE SANITARIE E RELATIVI COMPONENTI ACCESSORI E MATERIALI | Z12020201 | SISTEMI MOTORIZZATI PER CHIRURGIA ENDOSCOPICA | 5 | S
Z | APPARECCHIATURE SANITARIE E RELATIVI COMPONENTI ACCESSORI E MATERIALI | Z12020280 | STRUMENTAZIONE PER CHIRURGIA ENDOSCOPICA MOTORIZZATA - COMPONENTI ACCESSORI HARDWARE | 5 | S
Z | APPARECCHIATURE SANITARIE E RELATIVI COMPONENTI ACCESSORI E MATERIALI | Z12020282 | STRUMENTAZIONE PER CHIRURGIA ENDOSCOPICA MOTORIZZATA - COMPONENTI ACCESSORI SOFTWARE | 5 | S
Z | APPARECCHIATURE SANITARIE E RELATIVI COMPONENTI ACCESSORI E MATERIALI | Z12020285 | STRUMENTAZIONE PER CHIRURGIA ENDOSCOPICA MOTORIZZATA - MATERIALI SPECIFICI | 5 | S
Z | APPARECCHIATURE SANITARIE E RELATIVI COMPONENTI ACCESSORI E MATERIALI | Z120203 | STRUMENTAZIONE PER LITOTRISSIA ENDOSCOPICA | 4 | N
Z | APPARECCHIATURE SANITARIE E RELATIVI COMPONENTI ACCESSORI E MATERIALI | Z12020301 | LITOTRITORI ENDOSCOPICI ELETTROMECCANICI | 5 | S
Z | APPARECCHIATURE SANITARIE E RELATIVI COMPONENTI ACCESSORI E MATERIALI | Z12020302 | LITOTRITORI ENDOSCOPICI A ULTRASUONI | 5 | S
Z | APPARECCHIATURE SANITARIE E RELATIVI COMPONENTI ACCESSORI E MATERIALI | Z12020303 | LITOTRITORI ENDOSCOPICI ELETTROIDRAULICI | 5 | S
Z | APPARECCHIATURE SANITARIE E RELATIVI COMPONENTI ACCESSORI E MATERIALI | Z12020304 | LITOTRITORI ENDOSCOPICI LASER | 5 | S
Z | APPARECCHIATURE SANITARIE E RELATIVI COMPONENTI ACCESSORI E MATERIALI | Z12020380 | STRUMENTAZIONE PER LITOTRISSIA ENDOSCOPICA - COMPONENTI ACCESSORI HARDWARE | 5 | S
Z | APPARECCHIATURE SANITARIE E RELATIVI COMPONENTI ACCESSORI E MATERIALI | Z12020382 | STRUMENTAZIONE PER LITOTRISSIA ENDOSCOPICA - COMPONENTI ACCESSORI SOFTWARE | 5 | S
Z | APPARECCHIATURE SANITARIE E RELATIVI COMPONENTI ACCESSORI E MATERIALI | Z12020385 | STRUMENTAZIONE PER LITOTRISSIA ENDOSCOPICA - MATERIALI SPECIFICI | 5 | S
Z | APPARECCHIATURE SANITARIE E RELATIVI COMPONENTI ACCESSORI E MATERIALI | Z120204 | STRUMENTAZIONE PER ACQUISIZIONE E GESTIONE DI IMMAGINI ENDOSCOPICHE E DI CHIRURGIA MINI-INVASIVA | 4 | N
Z | APPARECCHIATURE SANITARIE E RELATIVI COMPONENTI ACCESSORI E MATERIALI | Z12020401 | SISTEMI INTEGRATI PER ACQUISIZIONE E GESTIONE DI IMMAGINI ENDOSCOPICHE E DI CHIRURGIA MINI-INVASIVA | 5 | S
Z | APPARECCHIATURE SANITARIE E RELATIVI COMPONENTI ACCESSORI E MATERIALI | Z12020402 | FONTI LUMINOSE PER ENDOSCOPIA E CHIRURGIA MINI-INVASIVA | 5 | S
Z | APPARECCHIATURE SANITARIE E RELATIVI COMPONENTI ACCESSORI E MATERIALI | Z12020403 | MODULI DI ACQUISIZIONE IMMAGINI ENDOSCOPICHE E DI CHIRURGIA MINI-INVASIVA | 5 | S
Z | APPARECCHIATURE SANITARIE E RELATIVI COMPONENTI ACCESSORI E MATERIALI | Z12020404 | CENTRALI DI COMANDO REMOTO PER ENDOSCOPIA E CHIRURGIA MINI-INVASIVA | 5 | S
Z | APPARECCHIATURE SANITARIE E RELATIVI COMPONENTI ACCESSORI E MATERIALI | Z12020405 | TELECAMERE | 5 | S
Z | APPARECCHIATURE SANITARIE E RELATIVI COMPONENTI ACCESSORI E MATERIALI | Z12020406 | VIDEOPROCESSORI | 5 | S
Z | APPARECCHIATURE SANITARIE E RELATIVI COMPONENTI ACCESSORI E MATERIALI | Z12020480 | STRUMENTAZIONE PER ACQUISIZIONE E GESTIONE DI IMMAGINI ENDOSCOPICHE E DI CHIRURGIA MINI-INVASIVA - COMPONENTI ACCESSORI HARDWARE | 5 | S
Z | APPARECCHIATURE SANITARIE E RELATIVI COMPONENTI ACCESSORI E MATERIALI | Z12020482 | STRUMENTAZIONE PER ACQUISIZIONE E GESTIONE DI IMMAGINI ENDOSCOPICHE E DI CHIRURGIA MINI-INVASIVA - COMPONENTI ACCESSORI SOFTWARE | 5 | S
Z | APPARECCHIATURE SANITARIE E RELATIVI COMPONENTI ACCESSORI E MATERIALI | Z12020485 | STRUMENTAZIONE PER ACQUISIZIONE E GESTIONE DI IMMAGINI ENDOSCOPICHE E DI CHIRURGIA MINI-INVASIVA - MATERIALI SPECIFICI | 5 | S
Z | APPARECCHIATURE SANITARIE E RELATIVI COMPONENTI ACCESSORI E MATERIALI | Z12020499 | STRUMENTAZIONE PER ACQUISIZIONE E GESTIONE DI IMMAGINI ENDOSCOPICHE E DI CHIRURGIA MINI-INVASIVA NON ALTRIMENTI CLASSIFICATA | 5 | S
Z | APPARECCHIATURE SANITARIE E RELATIVI COMPONENTI ACCESSORI E MATERIALI | Z120205 | STRUMENTAZIONE PER ENDOSCOPIA DIGESTIVA SUPERIORE | 4 | N
Z | APPARECCHIATURE SANITARIE E RELATIVI COMPONENTI ACCESSORI E MATERIALI | Z12020501 | COLEDOCOSCOPI | 5 | S
Z | APPARECCHIATURE SANITARIE E RELATIVI COMPONENTI ACCESSORI E MATERIALI | Z12020502 | DUODENOSCOPI | 5 | S
Z | APPARECCHIATURE SANITARIE E RELATIVI COMPONENTI ACCESSORI E MATERIALI | Z12020503 | ECOGASTROSCOPI | 5 | S
Z | APPARECCHIATURE SANITARIE E RELATIVI COMPONENTI ACCESSORI E MATERIALI | Z12020504 | ESOFAGOSCOPI | 5 | S
Z | APPARECCHIATURE SANITARIE E RELATIVI COMPONENTI ACCESSORI E MATERIALI | Z12020505 | GASTRODUODENOSCOPI | 5 | S
Z | APPARECCHIATURE SANITARIE E RELATIVI COMPONENTI ACCESSORI E MATERIALI | Z12020506 | GASTROSCOPI | 5 | S
Z | APPARECCHIATURE SANITARIE E RELATIVI COMPONENTI ACCESSORI E MATERIALI | Z12020507 | VIDEOCOLEDOCOSCOPI | 5 | S
Z | APPARECCHIATURE SANITARIE E RELATIVI COMPONENTI ACCESSORI E MATERIALI | Z12020508 | VIDEODUODENOSCOPI | 5 | S
Z | APPARECCHIATURE SANITARIE E RELATIVI COMPONENTI ACCESSORI E MATERIALI | Z12020509 | VIDEOESOFAGOSCOPI | 5 | S
Z | APPARECCHIATURE SANITARIE E RELATIVI COMPONENTI ACCESSORI E MATERIALI | Z12020510 | VIDEOGASTRODUODENOSCOPI | 5 | S
Z | APPARECCHIATURE SANITARIE E RELATIVI COMPONENTI ACCESSORI E MATERIALI | Z12020511 | VIDEOGASTROSCOPI | 5 | S
Z | APPARECCHIATURE SANITARIE E RELATIVI COMPONENTI ACCESSORI E MATERIALI | Z12020512 | VIDEOSIGMOIDOSCOPI | 5 | S
Z | APPARECCHIATURE SANITARIE E RELATIVI COMPONENTI ACCESSORI E MATERIALI | Z12020580 | STRUMENTAZIONE PER ENDOSCOPIA DIGESTIVA SUPERIORE - COMPONENTI ACCESSORI HARDWARE | 5 | S
Z | APPARECCHIATURE SANITARIE E RELATIVI COMPONENTI ACCESSORI E MATERIALI | Z12020582 | STRUMENTAZIONE PER ENDOSCOPIA DIGESTIVA SUPERIORE - COMPONENTI ACCESSORI SOFTWARE | 5 | S
Z | APPARECCHIATURE SANITARIE E RELATIVI COMPONENTI ACCESSORI E MATERIALI | Z12020585 | STRUMENTAZIONE PER ENDOSCOPIA DIGESTIVA SUPERIORE - MATERIALI SPECIFICI | 5 | S
Z | APPARECCHIATURE SANITARIE E RELATIVI COMPONENTI ACCESSORI E MATERIALI | Z12020599 | STRUMENTAZIONE PER ENDOSCOPIA DIGESTIVA SUPERIORE NON ALTRIMENTI CLASSIFICATA | 5 | S
Z | APPARECCHIATURE SANITARIE E RELATIVI COMPONENTI ACCESSORI E MATERIALI | Z120206 | STRUMENTAZIONE PER ENDOSCOPIA DIGESTIVA INFERIORE | 4 | N
Z | APPARECCHIATURE SANITARIE E RELATIVI COMPONENTI ACCESSORI E MATERIALI | Z12020601 | COLONSCOPI | 5 | S
Z | APPARECCHIATURE SANITARIE E RELATIVI COMPONENTI ACCESSORI E MATERIALI | Z12020602 | SIGMOIDOSCOPI | 5 | S
Z | APPARECCHIATURE SANITARIE E RELATIVI COMPONENTI ACCESSORI E MATERIALI | Z12020603 | PROCTOSCOPI | 5 | S
Z | APPARECCHIATURE SANITARIE E RELATIVI COMPONENTI ACCESSORI E MATERIALI | Z12020604 | PROCTOSCOPI A ULTRASUONI | 5 | S
Z | APPARECCHIATURE SANITARIE E RELATIVI COMPONENTI ACCESSORI E MATERIALI | Z12020605 | RETTOSCOPI | 5 | S
Z | APPARECCHIATURE SANITARIE E RELATIVI COMPONENTI ACCESSORI E MATERIALI | Z12020606 | VIDEOCOLONSCOPI | 5 | S
Z | APPARECCHIATURE SANITARIE E RELATIVI COMPONENTI ACCESSORI E MATERIALI | Z12020607 | VIDEOENTEROSCOPI | 5 | S
Z | APPARECCHIATURE SANITARIE E RELATIVI COMPONENTI ACCESSORI E MATERIALI | Z12020680 | STRUMENTAZIONE PER ENDOSCOPIA DIGESTIVA INFERIORE - COMPONENTI ACCESSORI HARDWARE | 5 | S
Z | APPARECCHIATURE SANITARIE E RELATIVI COMPONENTI ACCESSORI E MATERIALI | Z12020682 | STRUMENTAZIONE PER ENDOSCOPIA DIGESTIVA INFERIORE - COMPONENTI ACCESSORI SOFTWARE | 5 | S
Z | APPARECCHIATURE SANITARIE E RELATIVI COMPONENTI ACCESSORI E MATERIALI | Z12020685 | STRUMENTAZIONE PER ENDOSCOPIA DIGESTIVA INFERIORE - MATERIALI SPECIFICI | 5 | S
Z | APPARECCHIATURE SANITARIE E RELATIVI COMPONENTI ACCESSORI E MATERIALI | Z12020699 | STRUMENTAZIONE PER ENDOSCOPIA DIGESTIVA INFERIORE NON ALTRIMENTI CLASSIFICATA | 5 | S
Z | APPARECCHIATURE SANITARIE E RELATIVI COMPONENTI ACCESSORI E MATERIALI | Z120207 | STRUMENTAZIONE PER ENDOSCOPIA URO-GENITALE | 4 | N
Z | APPARECCHIATURE SANITARIE E RELATIVI COMPONENTI ACCESSORI E MATERIALI | Z12020701 | CISTOSCOPI | 5 | S
Z | APPARECCHIATURE SANITARIE E RELATIVI COMPONENTI ACCESSORI E MATERIALI | Z12020702 | CISTOURETROSCOPI | 5 | S
Z | APPARECCHIATURE SANITARIE E RELATIVI COMPONENTI ACCESSORI E MATERIALI | Z12020703 | COLPOSCOPI | 5 | S
Z | APPARECCHIATURE SANITARIE E RELATIVI COMPONENTI ACCESSORI E MATERIALI | Z12020704 | ISTEROSCOPI | 5 | S
Z | APPARECCHIATURE SANITARIE E RELATIVI COMPONENTI ACCESSORI E MATERIALI | Z12020705 | NEFROSCOPI | 5 | S
Z | APPARECCHIATURE SANITARIE E RELATIVI COMPONENTI ACCESSORI E MATERIALI | Z12020706 | PELVISCOPI | 5 | S
Z | APPARECCHIATURE SANITARIE E RELATIVI COMPONENTI ACCESSORI E MATERIALI | Z12020707 | RESECTOSCOPI | 5 | S
Z | APPARECCHIATURE SANITARIE E RELATIVI COMPONENTI ACCESSORI E MATERIALI | Z12020708 | STRUMENTAZIONE PER VIDEOCOLPOSCOPIA | 5 | N
Z | APPARECCHIATURE SANITARIE E RELATIVI COMPONENTI ACCESSORI E MATERIALI | Z1202070801 | SISTEMA PER VIDEOCOLPOSCOPIA | 6 | S
Z | APPARECCHIATURE SANITARIE E RELATIVI COMPONENTI ACCESSORI E MATERIALI | Z1202070880 | STRUMENTAZIONE PER VIDEOCOLPOSCOPIA - COMPONENTI ACCESSORI HARDWARE | 6 | S
Z | APPARECCHIATURE SANITARIE E RELATIVI COMPONENTI ACCESSORI E MATERIALI | Z1202070882 | STRUMENTAZIONE PER VIDEOCOLPOSCOPIA - COMPONENTI ACCESSORI SOFTWARE | 6 | S
Z | APPARECCHIATURE SANITARIE E RELATIVI COMPONENTI ACCESSORI E MATERIALI | Z1202070885 | STRUMENTAZIONE PER VIDEOCOLPOSCOPIA - MATERIALI SPECIFICI | 6 | S
Z | APPARECCHIATURE SANITARIE E RELATIVI COMPONENTI ACCESSORI E MATERIALI | Z12020709 | UTEROSCOPI | 5 | S
Z | APPARECCHIATURE SANITARIE E RELATIVI COMPONENTI ACCESSORI E MATERIALI | Z12020710 | VAGINOSCOPI | 5 | S
Z | APPARECCHIATURE SANITARIE E RELATIVI COMPONENTI ACCESSORI E MATERIALI | Z12020711 | VIDEOCISTOURETROSCOPI | 5 | S
Z | APPARECCHIATURE SANITARIE E RELATIVI COMPONENTI ACCESSORI E MATERIALI | Z12020712 | VIDEOISTEROSCOPI | 5 | S
Z | APPARECCHIATURE SANITARIE E RELATIVI COMPONENTI ACCESSORI E MATERIALI | Z12020780 | STRUMENTAZIONE PER ENDOSCOPIA URO-GENITALE - COMPONENTI ACCESSORI HARDWARE | 5 | S
Z | APPARECCHIATURE SANITARIE E RELATIVI COMPONENTI ACCESSORI E MATERIALI | Z12020782 | STRUMENTAZIONE PER ENDOSCOPIA URO-GENITALE - COMPONENTI ACCESSORI SOFTWARE | 5 | S
Z | APPARECCHIATURE SANITARIE E RELATIVI COMPONENTI ACCESSORI E MATERIALI | Z12020785 | STRUMENTAZIONE PER ENDOSCOPIA URO-GENITALE - MATERIALI SPECIFICI | 5 | S
Z | APPARECCHIATURE SANITARIE E RELATIVI COMPONENTI ACCESSORI E MATERIALI | Z12020799 | STRUMENTAZIONE PER ENDOSCOPIA URO-GENITALE NON ALTRIMENTI CLASSIFICATA | 5 | S
Z | APPARECCHIATURE SANITARIE E RELATIVI COMPONENTI ACCESSORI E MATERIALI | Z120208 | STRUMENTAZIONE PER ENDOSCOPIA PNEUMOLOGICA | 4 | N
Z | APPARECCHIATURE SANITARIE E RELATIVI COMPONENTI ACCESSORI E MATERIALI | Z12020801 | BRONCOSCOPI | 5 | S
Z | APPARECCHIATURE SANITARIE E RELATIVI COMPONENTI ACCESSORI E MATERIALI | Z12020802 | VIDEOBRONCOSCOPI | 5 | S
Z | APPARECCHIATURE SANITARIE E RELATIVI COMPONENTI ACCESSORI E MATERIALI | Z12020880 | STRUMENTAZIONE PER ENDOSCOPIA PNEUMOLOGICA - COMPONENTI ACCESSORI HARDWARE | 5 | S
Z | APPARECCHIATURE SANITARIE E RELATIVI COMPONENTI ACCESSORI E MATERIALI | Z12020882 | STRUMENTAZIONE PER ENDOSCOPIA PNEUMOLOGICA - COMPONENTI ACCESSORI SOFTWARE | 5 | S
Z | APPARECCHIATURE SANITARIE E RELATIVI COMPONENTI ACCESSORI E MATERIALI | Z12020885 | STRUMENTAZIONE PER ENDOSCOPIA PNEUMOLOGICA - MATERIALI SPECIFICI | 5 | S
Z | APPARECCHIATURE SANITARIE E RELATIVI COMPONENTI ACCESSORI E MATERIALI | Z12020899 | STRUMENTAZIONE PER ENDOSCOPIA PNEUMOLOGICA NON ALTRIMENTI CLASSIFICATA | 5 | S
Z | APPARECCHIATURE SANITARIE E RELATIVI COMPONENTI ACCESSORI E MATERIALI | Z120209 | STRUMENTAZIONE PER ENDOSCOPIA NEUROLOGICA | 4 | N
Z | APPARECCHIATURE SANITARIE E RELATIVI COMPONENTI ACCESSORI E MATERIALI | Z12020901 | ENCEFALOSCOPI | 5 | S
Z | APPARECCHIATURE SANITARIE E RELATIVI COMPONENTI ACCESSORI E MATERIALI | Z12020902 | NEUROSCOPI | 5 | S
Z | APPARECCHIATURE SANITARIE E RELATIVI COMPONENTI ACCESSORI E MATERIALI | Z12020903 | SPINOSCOPI | 5 | S
Z | APPARECCHIATURE SANITARIE E RELATIVI COMPONENTI ACCESSORI E MATERIALI | Z12020980 | STRUMENTAZIONE PER ENDOSCOPIA NEUROLOGICA - COMPONENTI ACCESSORI HARDWARE | 5 | S
Z | APPARECCHIATURE SANITARIE E RELATIVI COMPONENTI ACCESSORI E MATERIALI | Z12020982 | STRUMENTAZIONE PER ENDOSCOPIA NEUROLOGICA - COMPONENTI ACCESSORI SOFTWARE | 5 | S
Z | APPARECCHIATURE SANITARIE E RELATIVI COMPONENTI ACCESSORI E MATERIALI | Z12020985 | STRUMENTAZIONE PER ENDOSCOPIA NEUROLOGICA - MATERIALI SPECIFICI | 5 | S
Z | APPARECCHIATURE SANITARIE E RELATIVI COMPONENTI ACCESSORI E MATERIALI | Z12020999 | STRUMENTAZIONE PER ENDOSCOPIA NEUROLOGICA NON ALTRIMENTI CLASSIFICATA | 5 | S
Z | APPARECCHIATURE SANITARIE E RELATIVI COMPONENTI ACCESSORI E MATERIALI | Z120210 | STRUMENTAZIONE PER ENDOSCOPIA OTORINOLARINGOIATRICA | 4 | N
Z | APPARECCHIATURE SANITARIE E RELATIVI COMPONENTI ACCESSORI E MATERIALI | Z12021001 | FARINGOSCOPI | 5 | S
Z | APPARECCHIATURE SANITARIE E RELATIVI COMPONENTI ACCESSORI E MATERIALI | Z12021002 | VIDEOFARINGOSCOPI | 5 | S
Z | APPARECCHIATURE SANITARIE E RELATIVI COMPONENTI ACCESSORI E MATERIALI | Z12021003 | LARINGOSCOPI | 5 | S
Z | APPARECCHIATURE SANITARIE E RELATIVI COMPONENTI ACCESSORI E MATERIALI | Z12021004 | VIDEOLARINGOSCOPI | 5 | S
Z | APPARECCHIATURE SANITARIE E RELATIVI COMPONENTI ACCESSORI E MATERIALI | Z12021005 | NASO FARINGO/LARINGOSCOPI | 5 | S
Z | APPARECCHIATURE SANITARIE E RELATIVI COMPONENTI ACCESSORI E MATERIALI | Z12021006 | VIDEO NASO FARINGO/LARINGOSCOPI | 5 | S
Z | APPARECCHIATURE SANITARIE E RELATIVI COMPONENTI ACCESSORI E MATERIALI | Z12021007 | OTOSCOPI PER ORECCHIO MEDIO | 5 | S
Z | APPARECCHIATURE SANITARIE E RELATIVI COMPONENTI ACCESSORI E MATERIALI | Z12021008 | RINOSCOPI | 5 | S
Z | APPARECCHIATURE SANITARIE E RELATIVI COMPONENTI ACCESSORI E MATERIALI | Z12021009 | VIDEO-OTOSCOPI DIRETTI AMBULATORIALI | 5 | S
Z | APPARECCHIATURE SANITARIE E RELATIVI COMPONENTI ACCESSORI E MATERIALI | Z12021010 | LARINGOSTROBOSCOPI | 5 | S
Z | APPARECCHIATURE SANITARIE E RELATIVI COMPONENTI ACCESSORI E MATERIALI | Z12021011 | STRUMENTAZIONE PER CHIRURGIA RINOSCOPICA MOTORIZZATA | 5 | N
Z | APPARECCHIATURE SANITARIE E RELATIVI COMPONENTI ACCESSORI E MATERIALI | Z1202101101 | SISTEMA MOTORIZZATO PER CHIRURGIA RINOSCOPICA | 6 | S
Z | APPARECCHIATURE SANITARIE E RELATIVI COMPONENTI ACCESSORI E MATERIALI | Z1202101180 | STRUMENTAZIONE PER CHIRURGIA RINOSCOPICA MOTORIZZATA - COMPONENTI ACCESSORI HARDWARE | 6 | S
Z | APPARECCHIATURE SANITARIE E RELATIVI COMPONENTI ACCESSORI E MATERIALI | Z1202101182 | STRUMENTAZIONE PER CHIRURGIA RINOSCOPICA MOTORIZZATA - COMPONENTI ACCESSORI SOFTWARE | 6 | S
Z | APPARECCHIATURE SANITARIE E RELATIVI COMPONENTI ACCESSORI E MATERIALI | Z1202101185 | STRUMENTAZIONE PER CHIRURGIA RINOSCOPICA MOTORIZZATA - MATERIALI SPECIFICI | 6 | S
Z | APPARECCHIATURE SANITARIE E RELATIVI COMPONENTI ACCESSORI E MATERIALI | Z12021080 | STRUMENTAZIONE PER ENDOSCOPIA OTORINOLARINGOIATRICA - COMPONENTI ACCESSORI HARDWARE | 5 | S
Z | APPARECCHIATURE SANITARIE E RELATIVI COMPONENTI ACCESSORI E MATERIALI | Z12021082 | STRUMENTAZIONE PER ENDOSCOPIA OTORINOLARINGOIATRICA - COMPONENTI ACCESSORI SOFTWARE | 5 | S
Z | APPARECCHIATURE SANITARIE E RELATIVI COMPONENTI ACCESSORI E MATERIALI | Z12021085 | STRUMENTAZIONE PER ENDOSCOPIA OTORINOLARINGOIATRICA - MATERIALI SPECIFICI | 5 | S
Z | APPARECCHIATURE SANITARIE E RELATIVI COMPONENTI ACCESSORI E MATERIALI | Z12021099 | STRUMENTAZIONE PER ENDOSCOPIA OTORINOLARINGOIATRICA NON ALTRIMENTI CLASSIFICATA | 5 | S
Z | APPARECCHIATURE SANITARIE E RELATIVI COMPONENTI ACCESSORI E MATERIALI | Z120211 | STRUMENTAZIONE PER ENDOSCOPIA ORTOPEDICA | 4 | N
Z | APPARECCHIATURE SANITARIE E RELATIVI COMPONENTI ACCESSORI E MATERIALI | Z12021101 | ARTROSCOPI | 5 | S
Z | APPARECCHIATURE SANITARIE E RELATIVI COMPONENTI ACCESSORI E MATERIALI | Z12021102 | STRUMENTAZIONE PER CHIRURGIA ARTROSCOPICA MOTORIZZATA | 5 | N
Z | APPARECCHIATURE SANITARIE E RELATIVI COMPONENTI ACCESSORI E MATERIALI | Z1202110201 | SISTEMA MOTORIZZATO PER CHIRURGIA ARTROSCOPICA | 6 | S
Z | APPARECCHIATURE SANITARIE E RELATIVI COMPONENTI ACCESSORI E MATERIALI | Z1202110280 | STRUMENTAZIONE PER CHIRURGIA ARTROSCOPICA MOTORIZZATA - COMPONENTI ACCESSORI HARDWARE | 6 | S
Z | APPARECCHIATURE SANITARIE E RELATIVI COMPONENTI ACCESSORI E MATERIALI | Z1202110282 | STRUMENTAZIONE PER CHIRURGIA ARTROSCOPICA MOTORIZZATA - COMPONENTI ACCESSORI SOFTWARE | 6 | S
Z | APPARECCHIATURE SANITARIE E RELATIVI COMPONENTI ACCESSORI E MATERIALI | Z1202110285 | STRUMENTAZIONE PER CHIRURGIA ARTROSCOPICA MOTORIZZATA - MATERIALI SPECIFICI | 6 | S
Z | APPARECCHIATURE SANITARIE E RELATIVI COMPONENTI ACCESSORI E MATERIALI | Z12021180 | STRUMENTAZIONE PER ENDOSCOPIA ORTOPEDICA - COMPONENTI ACCESSORI HARDWARE | 5 | S
Z | APPARECCHIATURE SANITARIE E RELATIVI COMPONENTI ACCESSORI E MATERIALI | Z12021182 | STRUMENTAZIONE PER ENDOSCOPIA ORTOPEDICA - COMPONENTI ACCESSORI SOFTWARE | 5 | S
Z | APPARECCHIATURE SANITARIE E RELATIVI COMPONENTI ACCESSORI E MATERIALI | Z12021185 | STRUMENTAZIONE PER ENDOSCOPIA ORTOPEDICA - MATERIALI SPECIFICI | 5 | S
Z | APPARECCHIATURE SANITARIE E RELATIVI COMPONENTI ACCESSORI E MATERIALI | Z12021199 | STRUMENTAZIONE PER ENDOSCOPIA ORTOPEDICA NON ALTRIMENTI CLASSIFICATA | 5 | S
Z | APPARECCHIATURE SANITARIE E RELATIVI COMPONENTI ACCESSORI E MATERIALI | Z120290 | STRUMENTAZIONE VARIA PER ENDOSCOPIA e CHIRURGIA MINI-INVASIVA | 4 | N
Z | APPARECCHIATURE SANITARIE E RELATIVI COMPONENTI ACCESSORI E MATERIALI | Z12029001 | AMNIOSCOPI | 5 | S
Z | APPARECCHIATURE SANITARIE E RELATIVI COMPONENTI ACCESSORI E MATERIALI | Z12029002 | ARTERIOSCOPI | 5 | S
Z | APPARECCHIATURE SANITARIE E RELATIVI COMPONENTI ACCESSORI E MATERIALI | Z12029003 | CARRELLI SERVITORI PER ENDOSCOPI | 5 | S
Z | APPARECCHIATURE SANITARIE E RELATIVI COMPONENTI ACCESSORI E MATERIALI | Z12029004 | ENDOSCOPI PER DOTTO LACRIMALE | 5 | S
Z | APPARECCHIATURE SANITARIE E RELATIVI COMPONENTI ACCESSORI E MATERIALI | Z12029005 | ENDOSCOPI PER IL DOTTO MAMMARIO | 5 | S
Z | APPARECCHIATURE SANITARIE E RELATIVI COMPONENTI ACCESSORI E MATERIALI | Z12029006 | FIBROSCOPI PER INTUBAZIONE | 5 | S
Z | APPARECCHIATURE SANITARIE E RELATIVI COMPONENTI ACCESSORI E MATERIALI | Z12029007 | ILLUMINATORE CHIRURGICO ALL'INFRAROSSO | 5 | S
Z | APPARECCHIATURE SANITARIE E RELATIVI COMPONENTI ACCESSORI E MATERIALI | Z12029008 | INSUFFLATORI DI GAS | 5 | S
Z | APPARECCHIATURE SANITARIE E RELATIVI COMPONENTI ACCESSORI E MATERIALI | Z12029009 | LAPAROSCOPI | 5 | S
Z | APPARECCHIATURE SANITARIE E RELATIVI COMPONENTI ACCESSORI E MATERIALI | Z12029010 | LAVATRICI PER ENDOSCOPI | 5 | S
Z | APPARECCHIATURE SANITARIE E RELATIVI COMPONENTI ACCESSORI E MATERIALI | Z12029011 | RISCALDATORI OTTICHE | 5 | S
Z | APPARECCHIATURE SANITARIE E RELATIVI COMPONENTI ACCESSORI E MATERIALI | Z12029012 | SISTEMI PER FLEBOTOMIA ENDOSCOPICA CON TRANSILLUMINAZIONE | 5 | S
Z | APPARECCHIATURE SANITARIE E RELATIVI COMPONENTI ACCESSORI E MATERIALI | Z12029013 | STERILIZZATRICI PER ENDOSCOPI | 5 | S
Z | APPARECCHIATURE SANITARIE E RELATIVI COMPONENTI ACCESSORI E MATERIALI | Z12029014 | UNITA' DI PRERISCALDAMENTO GAS | 5 | S
Z | APPARECCHIATURE SANITARIE E RELATIVI COMPONENTI ACCESSORI E MATERIALI | Z12029015 | UNITA' PER LA PULIZIA DELLE LENTI | 5 | S
Z | APPARECCHIATURE SANITARIE E RELATIVI COMPONENTI ACCESSORI E MATERIALI | Z12029016 | VIDEOLAPAROSCOPI | 5 | S
Z | APPARECCHIATURE SANITARIE E RELATIVI COMPONENTI ACCESSORI E MATERIALI | Z12029080 | STRUMENTAZIONE VARIA PER ENDOSCOPIA E CHIRURGIA MINI-INVASIVA - COMPONENTI ACCESSORI HARDWARE | 5 | S
Z | APPARECCHIATURE SANITARIE E RELATIVI COMPONENTI ACCESSORI E MATERIALI | Z12029082 | STRUMENTAZIONE VARIA PER ENDOSCOPIA E CHIRURGIA MINI-INVASIVA - COMPONENTI ACCESSORI SOFTWARE | 5 | S
Z | APPARECCHIATURE SANITARIE E RELATIVI COMPONENTI ACCESSORI E MATERIALI | Z12029085 | STRUMENTAZIONE VARIA PER ENDOSCOPIA E CHIRURGIA MINI-INVASIVA - MATERIALI SPECIFICI | 5 | S
Z | APPARECCHIATURE SANITARIE E RELATIVI COMPONENTI ACCESSORI E MATERIALI | Z12029099 | STRUMENTAZIONE VARIA PER ENDOSCOPIA E CHIRURGIA MINI-INVASIVA NON ALTRIMENTI CLASSIFICATA | 5 | S
Z | APPARECCHIATURE SANITARIE E RELATIVI COMPONENTI ACCESSORI E MATERIALI | Z1203 | STRUMENTAZIONE DI SUPPORTO E MONITORAGGIO DEI PARAMETRI VITALI | 3 | N
Z | APPARECCHIATURE SANITARIE E RELATIVI COMPONENTI ACCESSORI E MATERIALI | Z120301 | STRUMENTAZIONE PER ANESTESIA E DI SUPPORTO ALLA VENTILAZIONE POLMONARE | 4 | N
Z | APPARECCHIATURE SANITARIE E RELATIVI COMPONENTI ACCESSORI E MATERIALI | Z12030101 | SISTEMI PER ANESTESIA | 5 | N
Z | APPARECCHIATURE SANITARIE E RELATIVI COMPONENTI ACCESSORI E MATERIALI | Z1203010101 | APPARECCHI PER ANESTESIA | 6 | S
Z | APPARECCHIATURE SANITARIE E RELATIVI COMPONENTI ACCESSORI E MATERIALI | Z1203010180 | SISTEMI PER ANESTESIA - COMPONENTI ACCESSORI HARDWARE | 6 | S
Z | APPARECCHIATURE SANITARIE E RELATIVI COMPONENTI ACCESSORI E MATERIALI | Z1203010182 | SISTEMI PER ANESTESIA - COMPONENTI ACCESSORI SOFTWARE | 6 | S
Z | APPARECCHIATURE SANITARIE E RELATIVI COMPONENTI ACCESSORI E MATERIALI | Z1203010185 | SISTEMI PER ANESTESIA - MATERIALI SPECIFICI | 6 | S
Z | APPARECCHIATURE SANITARIE E RELATIVI COMPONENTI ACCESSORI E MATERIALI | Z1203010199 | SISTEMI PER ANESTESIA NON ALTRIMENTI CLASSIFICATI | 6 | S
Z | APPARECCHIATURE SANITARIE E RELATIVI COMPONENTI ACCESSORI E MATERIALI | Z12030102 | APPARECCHIATURE PER PRESSIONE POSITIVA CONTINUA | 5 | S
Z | APPARECCHIATURE SANITARIE E RELATIVI COMPONENTI ACCESSORI E MATERIALI | Z12030103 | VENTILATORI POLMONARI PER USO EXTRAOSPEDALIERO | 5 | S
Z | APPARECCHIATURE SANITARIE E RELATIVI COMPONENTI ACCESSORI E MATERIALI | Z12030104 | VENTILATORI POLMONARI TRASPORTABILI | 5 | S
Z | APPARECCHIATURE SANITARIE E RELATIVI COMPONENTI ACCESSORI E MATERIALI | Z12030105 | VENTILATORI POLMONARI PER USO OSPEDALIERO | 5 | N
Z | APPARECCHIATURE SANITARIE E RELATIVI COMPONENTI ACCESSORI E MATERIALI | Z1203010501 | VENTILATORI POLMONARI AD ALTA FREQUENZA | 6 | S
Z | APPARECCHIATURE SANITARIE E RELATIVI COMPONENTI ACCESSORI E MATERIALI | Z1203010502 | VENTILATORI POLMONARI PER ADULTI | 6 | S
Z | APPARECCHIATURE SANITARIE E RELATIVI COMPONENTI ACCESSORI E MATERIALI | Z1203010503 | VENTILATORI POLMONARI NEONATALI/PEDIATRICI | 6 | S
Z | APPARECCHIATURE SANITARIE E RELATIVI COMPONENTI ACCESSORI E MATERIALI | Z1203010504 | VENTILATORI POLMONARI PER ADULTI E PEDIATRICI/NEONATALI | 6 | S
Z | APPARECCHIATURE SANITARIE E RELATIVI COMPONENTI ACCESSORI E MATERIALI | Z1203010580 | VENTILATORI POLMONARI PER USO OSPEDALIERO - COMPONENTI ACCESSORI HARDWARE | 6 | S
Z | APPARECCHIATURE SANITARIE E RELATIVI COMPONENTI ACCESSORI E MATERIALI | Z1203010582 | VENTILATORI POLMONARI PER USO OSPEDALIERO - COMPONENTI ACCESSORI SOFTWARE | 6 | S
Z | APPARECCHIATURE SANITARIE E RELATIVI COMPONENTI ACCESSORI E MATERIALI | Z1203010585 | VENTILATORI POLMONARI PER USO OSPEDALIERO - MATERIALI SPECIFICI | 6 | S
Z | APPARECCHIATURE SANITARIE E RELATIVI COMPONENTI ACCESSORI E MATERIALI | Z1203010599 | VENTILATORI POLMONARI PER USO OSPEDALIERO NON ALTRIMENTI CLASSIFICATI | 6 | S
Z | APPARECCHIATURE SANITARIE E RELATIVI COMPONENTI ACCESSORI E MATERIALI | Z12030190 | STRUMENTAZIONE VARIA PER ANESTESIA E DI SUPPORTO ALLA VENTILAZIONE POLMONARE | 5 | N
Z | APPARECCHIATURE SANITARIE E RELATIVI COMPONENTI ACCESSORI E MATERIALI | Z1203019001 | APPARECCHIATURE PER MONITORAGGIO DEL RILASSAMENTO NEUROMUSCOLARE | 6 | S
Z | APPARECCHIATURE SANITARIE E RELATIVI COMPONENTI ACCESSORI E MATERIALI | Z1203019002 | EROGATORI DI OSSIDO NITRICO | 6 | S
Z | APPARECCHIATURE SANITARIE E RELATIVI COMPONENTI ACCESSORI E MATERIALI | Z1203019003 | MONITOR PER VENTILAZIONE | 6 | S
Z | APPARECCHIATURE SANITARIE E RELATIVI COMPONENTI ACCESSORI E MATERIALI | Z1203019004 | POLMONI D'ACCIAIO | 6 | S
Z | APPARECCHIATURE SANITARIE E RELATIVI COMPONENTI ACCESSORI E MATERIALI | Z1203019005 | TENDE PER OSSIGENO TERAPIA | 6 | S
Z | APPARECCHIATURE SANITARIE E RELATIVI COMPONENTI ACCESSORI E MATERIALI | Z1203019080 | STRUMENTAZIONE VARIA PER ANESTESIA E DI SUPPORTO ALLA VENTILAZIONE POLMONARE - COMPONENTI ACCESSORI HARDWARE | 6 | S
Z | APPARECCHIATURE SANITARIE E RELATIVI COMPONENTI ACCESSORI E MATERIALI | Z1203019082 | STRUMENTAZIONE VARIA PER ANESTESIA E DI SUPPORTO ALLA VENTILAZIONE POLMONARE - COMPONENTI ACCESSORI SOFTWARE | 6 | S
Z | APPARECCHIATURE SANITARIE E RELATIVI COMPONENTI ACCESSORI E MATERIALI | Z1203019085 | STRUMENTAZIONE VARIA PER ANESTESIA E DI SUPPORTO ALLA VENTILAZIONE POLMONARE - MATERIALI SPECIFICI | 6 | S
Z | APPARECCHIATURE SANITARIE E RELATIVI COMPONENTI ACCESSORI E MATERIALI | Z1203019099 | STRUMENTAZIONE VARIA PER ANESTESIA E DI SUPPORTO ALLA VENTILAZIONE POLMONARE NON ALTRIMENTI CLASSIFICATA | 6 | S
Z | APPARECCHIATURE SANITARIE E RELATIVI COMPONENTI ACCESSORI E MATERIALI | Z120302 | STRUMENTAZIONE PER IL MONITORAGGIO DI PARAMETRI VITALI | 4 | N
Z | APPARECCHIATURE SANITARIE E RELATIVI COMPONENTI ACCESSORI E MATERIALI | Z12030201 | CENTRALI MONITORAGGIO | 5 | S
Z | APPARECCHIATURE SANITARIE E RELATIVI COMPONENTI ACCESSORI E MATERIALI | Z12030202 | MONITOR MULTIPARAMETRICI | 5 | N
Z | APPARECCHIATURE SANITARIE E RELATIVI COMPONENTI ACCESSORI E MATERIALI | Z1203020201 | MONITOR MULTIPARAMETRICI AL POSTO LETTO | 6 | S
Z | APPARECCHIATURE SANITARIE E RELATIVI COMPONENTI ACCESSORI E MATERIALI | Z1203020202 | MONITOR MULTIPARAMETRICI TRASPORTABILI/PORTATILI | 6 | S
Z | APPARECCHIATURE SANITARIE E RELATIVI COMPONENTI ACCESSORI E MATERIALI | Z1203020280 | MONITOR MULTIPARAMETRICI - COMPONENTI ACCESSORI HARDWARE | 6 | S
Z | APPARECCHIATURE SANITARIE E RELATIVI COMPONENTI ACCESSORI E MATERIALI | Z1203020282 | MONITOR MULTIPARAMETRICI - COMPONENTI ACCESSORI SOFTWARE | 6 | S
Z | APPARECCHIATURE SANITARIE E RELATIVI COMPONENTI ACCESSORI E MATERIALI | Z1203020285 | MONITOR MULTIPARAMETRICI - MATERIALI SPECIFICI | 6 | S
Z | APPARECCHIATURE SANITARIE E RELATIVI COMPONENTI ACCESSORI E MATERIALI | Z1203020299 | MONITOR MULTIPARAMETRICI NON ALTRIMENTI CLASSIFICATI | 6 | S
Z | APPARECCHIATURE SANITARIE E RELATIVI COMPONENTI ACCESSORI E MATERIALI | Z12030203 | MONITORAGGIO DELLA PRESSIONE ARTERIOSA | 5 | N
Z | APPARECCHIATURE SANITARIE E RELATIVI COMPONENTI ACCESSORI E MATERIALI | Z1203020301 | MONITORAGGIO INVASIVO DELLA PRESSIONE ARTERIOSA | 6 | S
Z | APPARECCHIATURE SANITARIE E RELATIVI COMPONENTI ACCESSORI E MATERIALI | Z1203020302 | MONITORAGGIO NON INVASIVO DELLA PRESSIONE ARTERIOSA | 6 | S
Z | APPARECCHIATURE SANITARIE E RELATIVI COMPONENTI ACCESSORI E MATERIALI | Z12030204 | STRUMENTAZIONE PER IL MONITORAGGIO DEGLI SCAMBI GASSOSI | 5 | N
Z | APPARECCHIATURE SANITARIE E RELATIVI COMPONENTI ACCESSORI E MATERIALI | Z1203020401 | ANALIZZATORI ANIDRIDE CARBONICA | 6 | S
Z | APPARECCHIATURE SANITARIE E RELATIVI COMPONENTI ACCESSORI E MATERIALI | Z1203020402 | ANALIZZATORI MONOSSIDO DI CARBONIO | 6 | S
Z | APPARECCHIATURE SANITARIE E RELATIVI COMPONENTI ACCESSORI E MATERIALI | Z1203020403 | ANALIZZATORI OSSIGENO | 6 | S
Z | APPARECCHIATURE SANITARIE E RELATIVI COMPONENTI ACCESSORI E MATERIALI | Z1203020404 | APPARECCHIATURE PER METABOLISMO | 6 | S
Z | APPARECCHIATURE SANITARIE E RELATIVI COMPONENTI ACCESSORI E MATERIALI | Z1203020405 | MONITOR TRANSCUTANEI PO2/PCO2 | 6 | S
Z | APPARECCHIATURE SANITARIE E RELATIVI COMPONENTI ACCESSORI E MATERIALI | Z1203020406 | OSSIMETRI CEREBRALE | 6 | S
Z | APPARECCHIATURE SANITARIE E RELATIVI COMPONENTI ACCESSORI E MATERIALI | Z1203020407 | OSSIMETRI SOTTOCUTANEI | 6 | S
Z | APPARECCHIATURE SANITARIE E RELATIVI COMPONENTI ACCESSORI E MATERIALI | Z1203020408 | PULSOSSIMETRI | 6 | S
Z | APPARECCHIATURE SANITARIE E RELATIVI COMPONENTI ACCESSORI E MATERIALI | Z1203020480 | STRUMENTAZIONE PER IL MONITORAGGIO DEGLI SCAMBI GASSOSI - COMPONENTI ACCESSORI HARDWARE | 6 | S
Z | APPARECCHIATURE SANITARIE E RELATIVI COMPONENTI ACCESSORI E MATERIALI | Z1203020482 | STRUMENTAZIONE PER IL MONITORAGGIO DEGLI SCAMBI GASSOSI - COMPONENTI ACCESSORI SOFTWARE | 6 | S
Z | APPARECCHIATURE SANITARIE E RELATIVI COMPONENTI ACCESSORI E MATERIALI | Z1203020485 | STRUMENTAZIONE PER IL MONITORAGGIO DEGLI SCAMBI GASSOSI - MATERIALI SPECIFICI | 6 | S
Z | APPARECCHIATURE SANITARIE E RELATIVI COMPONENTI ACCESSORI E MATERIALI | Z1203020499 | STRUMENTAZIONE PER IL MONITORAGGIO DEGLI SCAMBI GASSOSI NON ALTRIMENTI CLASSIFICATA | 6 | S
Z | APPARECCHIATURE SANITARIE E RELATIVI COMPONENTI ACCESSORI E MATERIALI | Z12030205 | MISURATORI NON INVASIVI DELLA PRESSIONE ARTERIOSA | 5 | N
Z | APPARECCHIATURE SANITARIE E RELATIVI COMPONENTI ACCESSORI E MATERIALI | Z1203020501 | MISURATORI NON INVASIVI DELLA PRESSIONE ARTERIOSA OSCILLOMETRICI | 6 | S
Z | APPARECCHIATURE SANITARIE E RELATIVI COMPONENTI ACCESSORI E MATERIALI | Z1203020599 | MISURATORI NON INVASIVI DELLA PRESSIONE ARTERIOSA - ALTRI | 6 | S
Z | APPARECCHIATURE SANITARIE E RELATIVI COMPONENTI ACCESSORI E MATERIALI | Z12030280 | STRUMENTAZIONE PER IL MONITORAGGIO DI PARAMETRI VITALI - COMPONENTI ACCESSORI HARDWARE | 5 | S
Z | APPARECCHIATURE SANITARIE E RELATIVI COMPONENTI ACCESSORI E MATERIALI | Z12030282 | STRUMENTAZIONE PER IL MONITORAGGIO DI PARAMETRI VITALI - COMPONENTI ACCESSORI SOFTWARE | 5 | S
Z | APPARECCHIATURE SANITARIE E RELATIVI COMPONENTI ACCESSORI E MATERIALI | Z12030285 | STRUMENTAZIONE PER IL MONITORAGGIO DI PARAMETRI VITALI - MATERIALI SPECIFICI | 5 | S
Z | APPARECCHIATURE SANITARIE E RELATIVI COMPONENTI ACCESSORI E MATERIALI | Z12030299 | STRUMENTAZIONE PER IL MONITORAGGIO DI PARAMETRI VITALI NON ALTRIMENTI CLASSIFICATA | 5 | S
Z | APPARECCHIATURE SANITARIE E RELATIVI COMPONENTI ACCESSORI E MATERIALI | Z120303 | STRUMENTAZIONE PER L'INFUSIONE | 4 | N
Z | APPARECCHIATURE SANITARIE E RELATIVI COMPONENTI ACCESSORI E MATERIALI | Z12030301 | POMPE D'INFUSIONE | 5 | S
Z | APPARECCHIATURE SANITARIE E RELATIVI COMPONENTI ACCESSORI E MATERIALI | Z12030302 | POMPE A SIRINGA | 5 | S
Z | APPARECCHIATURE SANITARIE E RELATIVI COMPONENTI ACCESSORI E MATERIALI | Z12030303 | NUTRIPOMPE | 5 | S
Z | APPARECCHIATURE SANITARIE E RELATIVI COMPONENTI ACCESSORI E MATERIALI | Z12030304 | REGOLATORI DI INFUSIONE | 5 | S
Z | APPARECCHIATURE SANITARIE E RELATIVI COMPONENTI ACCESSORI E MATERIALI | Z12030305 | RISCALDATORI PER INFUSIONE | 5 | S
Z | APPARECCHIATURE SANITARIE E RELATIVI COMPONENTI ACCESSORI E MATERIALI | Z12030306 | SISTEMI DI CONTROLLO PER POMPE DI INFUSIONE E A SIRINGA | 5 | S
Z | APPARECCHIATURE SANITARIE E RELATIVI COMPONENTI ACCESSORI E MATERIALI | Z12030380 | STRUMENTAZIONE PER L'INFUSIONE - COMPONENTI ACCESSORI HARDWARE | 5 | S
Z | APPARECCHIATURE SANITARIE E RELATIVI COMPONENTI ACCESSORI E MATERIALI | Z12030382 | STRUMENTAZIONE PER L'INFUSIONE - COMPONENTI ACCESSORI SOFTWARE | 5 | S
Z | APPARECCHIATURE SANITARIE E RELATIVI COMPONENTI ACCESSORI E MATERIALI | Z12030385 | STRUMENTAZIONE PER L'INFUSIONE - MATERIALI SPECIFICI | 5 | S
Z | APPARECCHIATURE SANITARIE E RELATIVI COMPONENTI ACCESSORI E MATERIALI | Z12030399 | STRUMENTAZIONE PER L'INFUSIONE NON ALTRIMENTI CLASSIFICATA | 5 | S
Z | APPARECCHIATURE SANITARIE E RELATIVI COMPONENTI ACCESSORI E MATERIALI | Z120304 | COMPRESSORI CARDIACI | 4 | S
Z | APPARECCHIATURE SANITARIE E RELATIVI COMPONENTI ACCESSORI E MATERIALI | Z120305 | DEFIBRILLATORI | 4 | N
Z | APPARECCHIATURE SANITARIE E RELATIVI COMPONENTI ACCESSORI E MATERIALI | Z12030501 | DEFIBRILLATORI SEMI-AUTOMATICI | 5 | S
Z | APPARECCHIATURE SANITARIE E RELATIVI COMPONENTI ACCESSORI E MATERIALI | Z12030502 | DEFIBRILLATORI MANUALI | 5 | S
Z | APPARECCHIATURE SANITARIE E RELATIVI COMPONENTI ACCESSORI E MATERIALI | Z12030503 | DEFIBRILLATORI AUTOMATICI | 5 | S
Z | APPARECCHIATURE SANITARIE E RELATIVI COMPONENTI ACCESSORI E MATERIALI | Z12030580 | DEFIBRILLATORI - COMPONENTI ACCESSORI HARDWARE | 5 | S
Z | APPARECCHIATURE SANITARIE E RELATIVI COMPONENTI ACCESSORI E MATERIALI | Z12030582 | DEFIBRILLATORI - COMPONENTI ACCESSORI SOFTWARE | 5 | S
Z | APPARECCHIATURE SANITARIE E RELATIVI COMPONENTI ACCESSORI E MATERIALI | Z12030585 | DEFIBRILLATORI - MATERIALI SPECIFICI | 5 | S
Z | APPARECCHIATURE SANITARIE E RELATIVI COMPONENTI ACCESSORI E MATERIALI | Z12030599 | DEFIBRILLATORI NON ALTRIMENTI CLASSIFICATI | 5 | S
Z | APPARECCHIATURE SANITARIE E RELATIVI COMPONENTI ACCESSORI E MATERIALI | Z120306 | STRUMENTAZIONE PER TELEMETRIA PER PARAMETRI VITALI (ECG, NIPB, EtCO2, SpO2, respiro, …) | 4 | N
Z | APPARECCHIATURE SANITARIE E RELATIVI COMPONENTI ACCESSORI E MATERIALI | Z12030601 | SISTEMI COMPLETI DI TELEMETRIA PER PARAMETRI VITALI | 5 | S
Z | APPARECCHIATURE SANITARIE E RELATIVI COMPONENTI ACCESSORI E MATERIALI | Z12030602 | UNITA' RICEVENTI PER TELEMETRIA DI PARAMETRI VITALI | 5 | S
Z | APPARECCHIATURE SANITARIE E RELATIVI COMPONENTI ACCESSORI E MATERIALI | Z12030603 | UNITA' TRASMITTENTI PER TELEMETRIA DI PARAMETRI VITALI | 5 | S
Z | APPARECCHIATURE SANITARIE E RELATIVI COMPONENTI ACCESSORI E MATERIALI | Z12030680 | STRUMENTAZIONE PER TELEMETRIA PER PARAMETRI VITALI - COMPONENTI ACCESSORI HARDWARE | 5 | S
Z | APPARECCHIATURE SANITARIE E RELATIVI COMPONENTI ACCESSORI E MATERIALI | Z12030682 | STRUMENTAZIONE PER TELEMETRIA PER PARAMETRI VITALI - COMPONENTI ACCESSORI SOFTWARE | 5 | S
Z | APPARECCHIATURE SANITARIE E RELATIVI COMPONENTI ACCESSORI E MATERIALI | Z12030685 | STRUMENTAZIONE PER TELEMETRIA PER PARAMETRI VITALI - MATERIALI SPECIFICI | 5 | S
Z | APPARECCHIATURE SANITARIE E RELATIVI COMPONENTI ACCESSORI E MATERIALI | Z120307 | LETTI PER PAZIENTI CRITICI | 4 | N
Z | APPARECCHIATURE SANITARIE E RELATIVI COMPONENTI ACCESSORI E MATERIALI | Z12030701 | LETTI PER PAZIENTI IMMOBILIZZATI | 5 | S
Z | APPARECCHIATURE SANITARIE E RELATIVI COMPONENTI ACCESSORI E MATERIALI | Z12030702 | LETTI PER TERAPIA INTENSIVA O RIANIMAZIONE | 5 | S
Z | APPARECCHIATURE SANITARIE E RELATIVI COMPONENTI ACCESSORI E MATERIALI | Z12030703 | LETTI PER USTIONATI | 5 | S
Z | APPARECCHIATURE SANITARIE E RELATIVI COMPONENTI ACCESSORI E MATERIALI | Z12030780 | LETTI PER PAZIENTI CRITICI - COMPONENTI ACCESSORI | 5 | S
Z | APPARECCHIATURE SANITARIE E RELATIVI COMPONENTI ACCESSORI E MATERIALI | Z12030785 | LETTI PER PAZIENTI CRITICI - MATERIALI SPECIFICI | 5 | S
Z | APPARECCHIATURE SANITARIE E RELATIVI COMPONENTI ACCESSORI E MATERIALI | Z12030799 | LETTI PER PAZIENTI CRITICI NON ALTRIMENTI CLASSIFICATI | 5 | S
Z | APPARECCHIATURE SANITARIE E RELATIVI COMPONENTI ACCESSORI E MATERIALI | Z120308 | CAMERE IPERBARICHE | 4 | S
Z | APPARECCHIATURE SANITARIE E RELATIVI COMPONENTI ACCESSORI E MATERIALI | Z120309 | SISTEMI GAS MEDICALI/MEDICINALI E RELATIVI COMPONENTI ACCESSORI | 4 | S
Z | APPARECCHIATURE SANITARIE E RELATIVI COMPONENTI ACCESSORI E MATERIALI | Z120390 | STRUMENTAZIONE VARIA PER SUPPORTO E MONITORAGGIO DEI PARAMETRI VITALI | 4 | N
Z | APPARECCHIATURE SANITARIE E RELATIVI COMPONENTI ACCESSORI E MATERIALI | Z12039001 | MISURATORI DI PRESSIONE INTRACRANICA | 5 | S
Z | APPARECCHIATURE SANITARIE E RELATIVI COMPONENTI ACCESSORI E MATERIALI | Z12039002 | MONITOR PRESSORI PER SINDROME COMPARTIMENTALE | 5 | S
Z | APPARECCHIATURE SANITARIE E RELATIVI COMPONENTI ACCESSORI E MATERIALI | Z12039080 | STRUMENTAZIONE VARIA PER SUPPORTO E MONITORAGGIO DEI PARAMETRI VITALI - COMPONENTI ACCESSORI HARDWARE | 5 | S
Z | APPARECCHIATURE SANITARIE E RELATIVI COMPONENTI ACCESSORI E MATERIALI | Z12039082 | STRUMENTAZIONE VARIA PER SUPPORTO E MONITORAGGIO DEI PARAMETRI VITALI - COMPONENTI ACCESSORI SOFTWARE | 5 | S
Z | APPARECCHIATURE SANITARIE E RELATIVI COMPONENTI ACCESSORI E MATERIALI | Z12039085 | STRUMENTAZIONE VARIA PER SUPPORTO E MONITORAGGIO DEI PARAMETRI VITALI - MATERIALI SPECIFICI | 5 | S
Z | APPARECCHIATURE SANITARIE E RELATIVI COMPONENTI ACCESSORI E MATERIALI | Z12039099 | STRUMENTAZIONE VARIA PER SUPPORTO E MONITORAGGIO DEI PARAMETRI VITALI NON ALTRIMENTI CLASSIFICATA | 5 | S
Z | APPARECCHIATURE SANITARIE E RELATIVI COMPONENTI ACCESSORI E MATERIALI | Z1204 | STRUMENTAZIONE PER MEDICINA GENERALE | 3 | N
Z | APPARECCHIATURE SANITARIE E RELATIVI COMPONENTI ACCESSORI E MATERIALI | Z120401 | STRUMENTAZIONE PER MONITORAGGIO E DIAGNOSI IN MEDICINA GENERALE | 4 | N
Z | APPARECCHIATURE SANITARIE E RELATIVI COMPONENTI ACCESSORI E MATERIALI | Z12040101 | ALGESIMETRI | 5 | S
Z | APPARECCHIATURE SANITARIE E RELATIVI COMPONENTI ACCESSORI E MATERIALI | Z12040102 | APPARECCHIATURE PER ANALISI DEI PARAMETRI FISIOLOGICI DELLA PELLE | 5 | S
Z | APPARECCHIATURE SANITARIE E RELATIVI COMPONENTI ACCESSORI E MATERIALI | Z12040103 | APPARECCHIATURE PER FUNZIONALITA' EPATICA | 5 | S
Z | APPARECCHIATURE SANITARIE E RELATIVI COMPONENTI ACCESSORI E MATERIALI | Z12040104 | APPARECCHIATURE PER LA DIAGNOSI DELLO STATO FUNZIONALE BIOELETTRICO | 5 | S
Z | APPARECCHIATURE SANITARIE E RELATIVI COMPONENTI ACCESSORI E MATERIALI | Z12040105 | APPARECCHIATURE PER LA VALUTAZIONE DELLA SOGLIA PERCETTIVA | 5 | S
Z | APPARECCHIATURE SANITARIE E RELATIVI COMPONENTI ACCESSORI E MATERIALI | Z12040106 | APPARECCHIATURE PER TOMOGRAFIA ELETTROLITICA EXTRACELLULARE | 5 | S
Z | APPARECCHIATURE SANITARIE E RELATIVI COMPONENTI ACCESSORI E MATERIALI | Z12040107 | CAPILLARISCOPI | 5 | S
Z | APPARECCHIATURE SANITARIE E RELATIVI COMPONENTI ACCESSORI E MATERIALI | Z12040108 | DERMATOSCOPI | 5 | S
Z | APPARECCHIATURE SANITARIE E RELATIVI COMPONENTI ACCESSORI E MATERIALI | Z12040109 | DERMOIGROMETRI | 5 | S
Z | APPARECCHIATURE SANITARIE E RELATIVI COMPONENTI ACCESSORI E MATERIALI | Z12040110 | ELETTROGUSTOMETRI | 5 | S
Z | APPARECCHIATURE SANITARIE E RELATIVI COMPONENTI ACCESSORI E MATERIALI | Z12040111 | EMOFLUSSIMETRI | 5 | S
Z | APPARECCHIATURE SANITARIE E RELATIVI COMPONENTI ACCESSORI E MATERIALI | Z12040112 | INTERFEROMETRI TISSUTALI ONCOLOGICI | 5 | S
Z | APPARECCHIATURE SANITARIE E RELATIVI COMPONENTI ACCESSORI E MATERIALI | Z12040113 | PLETISMOGRAFI REGIONALI | 5 | S
Z | APPARECCHIATURE SANITARIE E RELATIVI COMPONENTI ACCESSORI E MATERIALI | Z12040114 | SISTEMI PER LO STUDIO DELLE NEUROPATIE AUTONOMICHE | 5 | S
Z | APPARECCHIATURE SANITARIE E RELATIVI COMPONENTI ACCESSORI E MATERIALI | Z12040115 | SISTEMI PER MONITORAGGIO DELLA GLICEMIA | 5 | S
Z | APPARECCHIATURE SANITARIE E RELATIVI COMPONENTI ACCESSORI E MATERIALI | Z12040116 | SPETTROFOTOMETRI PER DIAGNOSI PRECOCE DEL MELANOMA | 5 | S
Z | APPARECCHIATURE SANITARIE E RELATIVI COMPONENTI ACCESSORI E MATERIALI | Z12040117 | SISTEMI HOLTER PER PARAMETRI METABOLICI E DI ATTIVITA' FISICA | 5 | S
Z | APPARECCHIATURE SANITARIE E RELATIVI COMPONENTI ACCESSORI E MATERIALI | Z12040118 | VIDEODERMATOSCOPI | 5 | S
Z | APPARECCHIATURE SANITARIE E RELATIVI COMPONENTI ACCESSORI E MATERIALI | Z12040180 | STRUMENTAZIONE PER MONITORAGGIO E DIAGNOSI IN MEDICINA GENERALE - COMPONENTI ACCESSORI HARDWARE | 5 | S
Z | APPARECCHIATURE SANITARIE E RELATIVI COMPONENTI ACCESSORI E MATERIALI | Z12040182 | STRUMENTAZIONE PER MONITORAGGIO E DIAGNOSI IN MEDICINA GENERALE - COMPONENTI ACCESSORI SOFTWARE | 5 | S
Z | APPARECCHIATURE SANITARIE E RELATIVI COMPONENTI ACCESSORI E MATERIALI | Z12040185 | STRUMENTAZIONE PER MONITORAGGIO E DIAGNOSI IN MEDICINA GENERALE - MATERIALI SPECIFICI | 5 | S
Z | APPARECCHIATURE SANITARIE E RELATIVI COMPONENTI ACCESSORI E MATERIALI | Z12040199 | STRUMENTAZIONE PER MONITORAGGIO E DIAGNOSI IN MEDICINA GENERALE NON ALTRIMENTI CLASSIFICATA | 5 | S
Z | APPARECCHIATURE SANITARIE E RELATIVI COMPONENTI ACCESSORI E MATERIALI | Z120402 | STRUMENTAZIONE PER TRATTAMENTI TERAPEUTICI IN MEDICINA GENERALE | 4 | N
Z | APPARECCHIATURE SANITARIE E RELATIVI COMPONENTI ACCESSORI E MATERIALI | Z12040201 | APPARECCHIATURE PER FOTOEPILAZIONE | 5 | S
Z | APPARECCHIATURE SANITARIE E RELATIVI COMPONENTI ACCESSORI E MATERIALI | Z12040202 | APPARECCHIATURE PER FOTOTERAPIA A RAGGI ULTRAVIOLETTI | 5 | S
Z | APPARECCHIATURE SANITARIE E RELATIVI COMPONENTI ACCESSORI E MATERIALI | Z12040203 | APPARECCHIATURE PER LA RIGENERAZIONE DERMICA | 5 | S
Z | APPARECCHIATURE SANITARIE E RELATIVI COMPONENTI ACCESSORI E MATERIALI | Z12040205 | APPARECCHIATURE PER MEDICAZIONE SOTTO VUOTO | 5 | S
Z | APPARECCHIATURE SANITARIE E RELATIVI COMPONENTI ACCESSORI E MATERIALI | Z12040206 | APPARECCHIATURE PER MESOTERAPIA | 5 | S
Z | APPARECCHIATURE SANITARIE E RELATIVI COMPONENTI ACCESSORI E MATERIALI | Z12040207 | APPARECCHIATURE PER OZONO TERAPIA | 5 | S
Z | APPARECCHIATURE SANITARIE E RELATIVI COMPONENTI ACCESSORI E MATERIALI | Z12040208 | APPARECCHIATURE PER TERMOREGOLAZIONE CORPOREA | 5 | S
Z | APPARECCHIATURE SANITARIE E RELATIVI COMPONENTI ACCESSORI E MATERIALI | Z12040210 | NEBULIZZATORI AD ULTRASUONI | 5 | S
Z | APPARECCHIATURE SANITARIE E RELATIVI COMPONENTI ACCESSORI E MATERIALI | Z12040211 | PANCREAS ARTIFICIALI | 5 | S
Z | APPARECCHIATURE SANITARIE E RELATIVI COMPONENTI ACCESSORI E MATERIALI | Z12040213 | SISTEMI PER LAVAGGIO PAZIENTE | 5 | S
Z | APPARECCHIATURE SANITARIE E RELATIVI COMPONENTI ACCESSORI E MATERIALI | Z12040214 | SISTEMI PER LIPOSUZIONE | 5 | S
Z | APPARECCHIATURE SANITARIE E RELATIVI COMPONENTI ACCESSORI E MATERIALI | Z12040215 | STRUMENTAZIONE PER IPERTERMIA ONCOLOGICA MULTI-DISTRETTUALE | 5 | N
Z | APPARECCHIATURE SANITARIE E RELATIVI COMPONENTI ACCESSORI E MATERIALI | Z1204021501 | APPARECCHIATURE PER IPERTERMIA ONCOLOGICA MULTI-DISTRETTUALE | 6 | S
Z | APPARECCHIATURE SANITARIE E RELATIVI COMPONENTI ACCESSORI E MATERIALI | Z1204021580 | STRUMENTAZIONE PER IPERTERMIA ONCOLOGICA MULTI-DISTRETTUALE - COMPONENTI ACCESSORI HARDWARE | 6 | S
Z | APPARECCHIATURE SANITARIE E RELATIVI COMPONENTI ACCESSORI E MATERIALI | Z1204021582 | STRUMENTAZIONE PER IPERTERMIA ONCOLOGICA MULTI-DISTRETTUALE - COMPONENTI ACCESSORI SOFTWARE | 6 | S
Z | APPARECCHIATURE SANITARIE E RELATIVI COMPONENTI ACCESSORI E MATERIALI | Z1204021585 | STRUMENTAZIONE PER IPERTERMIA ONCOLOGICA MULTI-DISTRETTUALE - MATERIALI SPECIFICI | 6 | S
Z | APPARECCHIATURE SANITARIE E RELATIVI COMPONENTI ACCESSORI E MATERIALI | Z12040216 | STRUMENTAZIONE PORTATILE PER MICROINFUSIONE | 5 | N
Z | APPARECCHIATURE SANITARIE E RELATIVI COMPONENTI ACCESSORI E MATERIALI | Z1204021601 | MICROINFUSORI PORTATILI PER INSULINA | 6 | S
Z | APPARECCHIATURE SANITARIE E RELATIVI COMPONENTI ACCESSORI E MATERIALI | Z1204021602 | MICROINFUSORI PORTATILI PER LA TERAPIA DEL DOLORE | 6 | S
Z | APPARECCHIATURE SANITARIE E RELATIVI COMPONENTI ACCESSORI E MATERIALI | Z1204021603 | MICROINFUSORI PORTATILI PER DOBUTAMINA | 6 | S
Z | APPARECCHIATURE SANITARIE E RELATIVI COMPONENTI ACCESSORI E MATERIALI | Z1204021680 | STRUMENTAZIONE PORTATILE PER MICROINFUSIONE - COMPONENTI ACCESSORI HARDWARE | 6 | S
Z | APPARECCHIATURE SANITARIE E RELATIVI COMPONENTI ACCESSORI E MATERIALI | Z1204021685 | STRUMENTAZIONE PORTATILE PER MICROINFUSIONE - MATERIALI SPECIFICI | 6 | S
Z | APPARECCHIATURE SANITARIE E RELATIVI COMPONENTI ACCESSORI E MATERIALI | Z1204021699 | STRUMENTAZIONE PORTATILE PER MICROINFUSIONE NON ALTRIMENTI CLASSIFICATA | 6 | S
Z | APPARECCHIATURE SANITARIE E RELATIVI COMPONENTI ACCESSORI E MATERIALI | Z12040217 | TORRINI STERILI | 5 | S
Z | APPARECCHIATURE SANITARIE E RELATIVI COMPONENTI ACCESSORI E MATERIALI | Z12040218 | TRATTAMENTI ENDERMOLOGICI | 5 | S
Z | APPARECCHIATURE SANITARIE E RELATIVI COMPONENTI ACCESSORI E MATERIALI | Z12040219 | UNITA' DI PERFUSIONE REGIONALE | 5 | S
Z | APPARECCHIATURE SANITARIE E RELATIVI COMPONENTI ACCESSORI E MATERIALI | Z12040280 | STRUMENTAZIONE PER TRATTAMENTI TERAPEUTICI IN MEDICINA GENERALE - COMPONENTI ACCESSORI HARDWARE | 5 | S
Z | APPARECCHIATURE SANITARIE E RELATIVI COMPONENTI ACCESSORI E MATERIALI | Z12040282 | STRUMENTAZIONE PER TRATTAMENTI TERAPEUTICI IN MEDICINA GENERALE - COMPONENTI ACCESSORI SOFTWARE | 5 | S
Z | APPARECCHIATURE SANITARIE E RELATIVI COMPONENTI ACCESSORI E MATERIALI | Z12040285 | STRUMENTAZIONE PER TRATTAMENTI TERAPEUTICI IN MEDICINA GENERALE - MATERIALI SPECIFICI | 5 | S
Z | APPARECCHIATURE SANITARIE E RELATIVI COMPONENTI ACCESSORI E MATERIALI | Z12040299 | STRUMENTAZIONE PER TRATTAMENTI TERAPEUTICI IN MEDICINA GENERALE NON ALTRIMENTI CLASSIFICATA | 5 | S
Z | APPARECCHIATURE SANITARIE E RELATIVI COMPONENTI ACCESSORI E MATERIALI | Z120499 | STRUMENTAZIONE PER MEDICINA GENERALE NON ALTRIMENTI CLASSIFICATA | 4 | S
Z | APPARECCHIATURE SANITARIE E RELATIVI COMPONENTI ACCESSORI E MATERIALI | Z1205 | STRUMENTAZIONE PER CARDIOLOGIA E CARDIOCHIRURGIA | 3 | N
Z | APPARECCHIATURE SANITARIE E RELATIVI COMPONENTI ACCESSORI E MATERIALI | Z120501 | STRUMENTAZIONE PER L'ANALISI SFORZO | 4 | N
Z | APPARECCHIATURE SANITARIE E RELATIVI COMPONENTI ACCESSORI E MATERIALI | Z12050101 | SISTEMI PER L'ANALISI DA SFORZO | 5 | S
Z | APPARECCHIATURE SANITARIE E RELATIVI COMPONENTI ACCESSORI E MATERIALI | Z12050180 | STRUMENTAZIONE PER L'ANALISI SFORZO - COMPONENTI ACCESSORI HARDWARE | 5 | S
Z | APPARECCHIATURE SANITARIE E RELATIVI COMPONENTI ACCESSORI E MATERIALI | Z12050182 | STRUMENTAZIONE PER L'ANALISI SFORZO - COMPONENTI ACCESSORI SOFTWARE | 5 | S
Z | APPARECCHIATURE SANITARIE E RELATIVI COMPONENTI ACCESSORI E MATERIALI | Z12050185 | STRUMENTAZIONE PER L'ANALISI SFORZO - MATERIALI SPECIFICI | 5 | S
Z | APPARECCHIATURE SANITARIE E RELATIVI COMPONENTI ACCESSORI E MATERIALI | Z120502 | STRUMENTAZIONE PER LA CIRCOLAZIONE EXTRACORPOREA | 4 | N
Z | APPARECCHIATURE SANITARIE E RELATIVI COMPONENTI ACCESSORI E MATERIALI | Z12050201 | SISTEMI PER LA CIRCOLAZIONE EXTRACORPOREA | 5 | S
Z | APPARECCHIATURE SANITARIE E RELATIVI COMPONENTI ACCESSORI E MATERIALI | Z12050280 | STRUMENTAZIONE PER LA CIRCOLAZIONE EXTRACORPOREA - COMPONENTI ACCESSORI HARDWARE | 5 | S
Z | APPARECCHIATURE SANITARIE E RELATIVI COMPONENTI ACCESSORI E MATERIALI | Z12050282 | STRUMENTAZIONE PER LA CIRCOLAZIONE EXTRACORPOREA - COMPONENTI ACCESSORI SOFTWARE | 5 | S
Z | APPARECCHIATURE SANITARIE E RELATIVI COMPONENTI ACCESSORI E MATERIALI | Z12050285 | STRUMENTAZIONE PER LA CIRCOLAZIONE EXTRACORPOREA - MATERIALI SPECIFICI | 5 | S
Z | APPARECCHIATURE SANITARIE E RELATIVI COMPONENTI ACCESSORI E MATERIALI | Z120503 | ELETTROCARDIOGRAFI | 4 | N
Z | APPARECCHIATURE SANITARIE E RELATIVI COMPONENTI ACCESSORI E MATERIALI | Z12050301 | ELETTROCARDIOGRAFI PER USO GENERALE | 5 | S
Z | APPARECCHIATURE SANITARIE E RELATIVI COMPONENTI ACCESSORI E MATERIALI | Z12050302 | ELETTROCARDIOGRAFI PER DIAGNOSI AVANZATA | 5 | S
Z | APPARECCHIATURE SANITARIE E RELATIVI COMPONENTI ACCESSORI E MATERIALI | Z12050303 | CARDIOTELEFONI | 5 | S
Z | APPARECCHIATURE SANITARIE E RELATIVI COMPONENTI ACCESSORI E MATERIALI | Z12050380 | ELETTROCARDIOGRAFI - COMPONENTI ACCESSORI HARDWARE | 5 | S
Z | APPARECCHIATURE SANITARIE E RELATIVI COMPONENTI ACCESSORI E MATERIALI | Z12050382 | ELETTROCARDIOGRAFI - COMPONENTI ACCESSORI SOFTWARE | 5 | S
Z | APPARECCHIATURE SANITARIE E RELATIVI COMPONENTI ACCESSORI E MATERIALI | Z12050385 | ELETTROCARDIOGRAFI - MATERIALI SPECIFICI | 5 | S
Z | APPARECCHIATURE SANITARIE E RELATIVI COMPONENTI ACCESSORI E MATERIALI | Z120504 | STRUMENTAZIONE PER SISTEMI HOLTER PER PARAMETRI CARDIOVASCOLARI | 4 | N
Z | APPARECCHIATURE SANITARIE E RELATIVI COMPONENTI ACCESSORI E MATERIALI | Z12050401 | LETTORI HOLTER PER PARAMETRI CARDIOVASCOLARI | 5 | S
Z | APPARECCHIATURE SANITARIE E RELATIVI COMPONENTI ACCESSORI E MATERIALI | Z12050402 | REGISTRATORI HOLTER MULTIPARAMETRICI CARDIOVASCOLARI (ECG, NIPB, …) | 5 | S
Z | APPARECCHIATURE SANITARIE E RELATIVI COMPONENTI ACCESSORI E MATERIALI | Z12050403 | REGISTRATORI HOLTER ECG | 5 | S
Z | APPARECCHIATURE SANITARIE E RELATIVI COMPONENTI ACCESSORI E MATERIALI | Z12050404 | REGISTRATORI HOLTER DELLA PRESSIONE SANGUIGNA | 5 | S
Z | APPARECCHIATURE SANITARIE E RELATIVI COMPONENTI ACCESSORI E MATERIALI | Z12050480 | STRUMENTAZIONE PER SISTEMI HOLTER PER PARAMETRI CARDIOLOGICI - COMPONENTI ACCESSORI HARDWARE | 5 | S
Z | APPARECCHIATURE SANITARIE E RELATIVI COMPONENTI ACCESSORI E MATERIALI | Z12050482 | STRUMENTAZIONE PER SISTEMI HOLTER PER PARAMETRI CARDIOLOGICI - COMPONENTI ACCESSORI SOFTWARE | 5 | S
Z | APPARECCHIATURE SANITARIE E RELATIVI COMPONENTI ACCESSORI E MATERIALI | Z12050485 | STRUMENTAZIONE PER SISTEMI HOLTER PER PARAMETRI CARDIOLOGICI - MATERIALI SPECIFICI | 5 | S
Z | APPARECCHIATURE SANITARIE E RELATIVI COMPONENTI ACCESSORI E MATERIALI | Z12050499 | STRUMENTAZIONE PER SISTEMI HOLTER PER PARAMETRI CARDIOLOGICI NON ALTRIMENTI CLASSIFICATA | 5 | S
Z | APPARECCHIATURE SANITARIE E RELATIVI COMPONENTI ACCESSORI E MATERIALI | Z120505 | STRUMENTAZIONE PER LA MISURAZIONE DELLA GITTATA CARDIACA | 4 | N
Z | APPARECCHIATURE SANITARIE E RELATIVI COMPONENTI ACCESSORI E MATERIALI | Z12050501 | MISURATORI DI GITTATA CARDIACA | 5 | S
Z | APPARECCHIATURE SANITARIE E RELATIVI COMPONENTI ACCESSORI E MATERIALI | Z12050580 | STRUMENTAZIONE PER LA MISURAZIONE DELLA GITTATA CARDIACA - COMPONENTI ACCESSORI HARDWARE | 5 | S
Z | APPARECCHIATURE SANITARIE E RELATIVI COMPONENTI ACCESSORI E MATERIALI | Z12050582 | STRUMENTAZIONE PER LA MISURAZIONE DELLA GITTATA CARDIACA - COMPONENTI ACCESSORI SOFTWARE | 5 | S
Z | APPARECCHIATURE SANITARIE E RELATIVI COMPONENTI ACCESSORI E MATERIALI | Z12050585 | STRUMENTAZIONE PER LA MISURAZIONE DELLA GITTATA CARDIACA - MATERIALI SPECIFICI | 5 | S
Z | APPARECCHIATURE SANITARIE E RELATIVI COMPONENTI ACCESSORI E MATERIALI | Z120506 | CARDIOSTIMOLATORI NON IMPIANTABILI | 4 | N
Z | APPARECCHIATURE SANITARIE E RELATIVI COMPONENTI ACCESSORI E MATERIALI | Z12050601 | CARDIOSTIMOLATORI TRANSESOFAGEI | 5 | S
Z | APPARECCHIATURE SANITARIE E RELATIVI COMPONENTI ACCESSORI E MATERIALI | Z12050602 | CARDIOSTIMOLATORI INVASIVI | 5 | S
Z | APPARECCHIATURE SANITARIE E RELATIVI COMPONENTI ACCESSORI E MATERIALI | Z12050603 | CARDIOSTIMOLATORI TRANSTORACICI | 5 | S
Z | APPARECCHIATURE SANITARIE E RELATIVI COMPONENTI ACCESSORI E MATERIALI | Z12050680 | CARDIOSTIMOLATORI NON IMPIANTABILI - COMPONENTI ACCESSORI HARDWARE | 5 | S
Z | APPARECCHIATURE SANITARIE E RELATIVI COMPONENTI ACCESSORI E MATERIALI | Z12050682 | CARDIOSTIMOLATORI NON IMPIANTABILI - COMPONENTI ACCESSORI SOFTWARE | 5 | S
Z | APPARECCHIATURE SANITARIE E RELATIVI COMPONENTI ACCESSORI E MATERIALI | Z12050685 | CARDIOSTIMOLATORI NON IMPIANTABILI - MATERIALI SPECIFICI | 5 | S
Z | APPARECCHIATURE SANITARIE E RELATIVI COMPONENTI ACCESSORI E MATERIALI | Z12050699 | CARDIOSTIMOLATORI NON IMPIANTABILI NON ALTRIMENTI CLASSIFICATI | 5 | S
Z | APPARECCHIATURE SANITARIE E RELATIVI COMPONENTI ACCESSORI E MATERIALI | Z120507 | STRUMENTAZIONE PER POLIGRAFIA CARDIOLOGICA | 4 | N
Z | APPARECCHIATURE SANITARIE E RELATIVI COMPONENTI ACCESSORI E MATERIALI | Z12050701 | SISTEMI POLIGRAFICI CARDIOLOGICI COMPLETI | 5 | S
Z | APPARECCHIATURE SANITARIE E RELATIVI COMPONENTI ACCESSORI E MATERIALI | Z12050702 | SISTEMI POLIGRAFICI PER STUDI EMODINAMICI | 5 | S
Z | APPARECCHIATURE SANITARIE E RELATIVI COMPONENTI ACCESSORI E MATERIALI | Z12050703 | SISTEMI POLIGRAFICI PER STUDI ELETTROFISIOLOGICI | 5 | S
Z | APPARECCHIATURE SANITARIE E RELATIVI COMPONENTI ACCESSORI E MATERIALI | Z12050780 | STRUMENTAZIONE PER POLIGRAFIA CARDIOLOGICA - COMPONENTI ACCESSORI HARDWARE | 5 | N
Z | APPARECCHIATURE SANITARIE E RELATIVI COMPONENTI ACCESSORI E MATERIALI | Z1205078001 | STIMOLATORI CARDIACI PER ELETTROFISIOLOGIA | 6 | S
Z | APPARECCHIATURE SANITARIE E RELATIVI COMPONENTI ACCESSORI E MATERIALI | Z1205078099 | STRUMENTAZIONE PER POLIGRAFIA CARDIOLOGICA - COMPONENTI ACCESSORI HARDWARE NON ALTRIMENTI CLASSIFICATI | 6 | S
Z | APPARECCHIATURE SANITARIE E RELATIVI COMPONENTI ACCESSORI E MATERIALI | Z12050782 | STRUMENTAZIONE PER POLIGRAFIA CARDIOLOGICA - COMPONENTI ACCESSORI SOFTWARE | 5 | S
Z | APPARECCHIATURE SANITARIE E RELATIVI COMPONENTI ACCESSORI E MATERIALI | Z12050785 | STRUMENTAZIONE PER POLIGRAFIA CARDIOLOGICA - MATERIALI SPECIFICI | 5 | S
Z | APPARECCHIATURE SANITARIE E RELATIVI COMPONENTI ACCESSORI E MATERIALI | Z120508 | STRUMENTAZIONE PER TELEMETRIA CARDIOLOGICA | 4 | N
Z | APPARECCHIATURE SANITARIE E RELATIVI COMPONENTI ACCESSORI E MATERIALI | Z12050801 | SISTEMI COMPLETI PER TELEMETRIA CARDIOLOGICA | 5 | S
Z | APPARECCHIATURE SANITARIE E RELATIVI COMPONENTI ACCESSORI E MATERIALI | Z12050802 | UNITA` RICEVENTI PER TELEMETRIA DI PARAMETRI CARDIOLOGICI | 5 | S
Z | APPARECCHIATURE SANITARIE E RELATIVI COMPONENTI ACCESSORI E MATERIALI | Z12050803 | UNITA` TRASMITTENTI PER TELEMETRIA DI PARAMETRI ELETTROCARDIOGRAFICI | 5 | S
Z | APPARECCHIATURE SANITARIE E RELATIVI COMPONENTI ACCESSORI E MATERIALI | Z12050804 | UNITA` TRASMITTENTI PER TELEMETRIA DI PARAMETRI ERGOSPIROMETRICI | 5 | S
Z | APPARECCHIATURE SANITARIE E RELATIVI COMPONENTI ACCESSORI E MATERIALI | Z12050880 | STRUMENTAZIONE PER TELEMETRIA CARDIOLOGICA - COMPONENTI ACCESSORI HARDWARE | 5 | S
Z | APPARECCHIATURE SANITARIE E RELATIVI COMPONENTI ACCESSORI E MATERIALI | Z12050882 | STRUMENTAZIONE PER TELEMETRIA CARDIOLOGICA - COMPONENTI ACCESSORI SOFTWARE | 5 | S
Z | APPARECCHIATURE SANITARIE E RELATIVI COMPONENTI ACCESSORI E MATERIALI | Z12050885 | STRUMENTAZIONE PER TELEMETRIA CARDIOLOGICA - MATERIALI SPECIFICI | 5 | S
Z | APPARECCHIATURE SANITARIE E RELATIVI COMPONENTI ACCESSORI E MATERIALI | Z12050899 | STRUMENTAZIONE PER TELEMETRIA CARDIOLOGICA NON ALTRIMENTI CLASSIFICATA | 5 | S
Z | APPARECCHIATURE SANITARIE E RELATIVI COMPONENTI ACCESSORI E MATERIALI | Z120590 | STRUMENTAZIONE VARIA PER CARDIOLOGIA E CARDIOCHIRURGIA | 4 | N
Z | APPARECCHIATURE SANITARIE E RELATIVI COMPONENTI ACCESSORI E MATERIALI | Z12059001 | ANALIZZATORI DI SOGLIA PER IMPIANTO DI CARDIOSTIMOLATORI | 5 | S
Z | APPARECCHIATURE SANITARIE E RELATIVI COMPONENTI ACCESSORI E MATERIALI | Z12059002 | APPARECCHIATURE PER MAPPATURA CARDIACA | 5 | S
Z | APPARECCHIATURE SANITARIE E RELATIVI COMPONENTI ACCESSORI E MATERIALI | Z12059003 | ASPIRATORI PER TROMBI | 5 | S
Z | APPARECCHIATURE SANITARIE E RELATIVI COMPONENTI ACCESSORI E MATERIALI | Z12059004 | CONTROPULSATORI AORTICI | 5 | S
Z | APPARECCHIATURE SANITARIE E RELATIVI COMPONENTI ACCESSORI E MATERIALI | Z12059005 | EMOVELOCIMETRI | 5 | S
Z | APPARECCHIATURE SANITARIE E RELATIVI COMPONENTI ACCESSORI E MATERIALI | Z12059006 | FIBRILLATORI | 5 | S
Z | APPARECCHIATURE SANITARIE E RELATIVI COMPONENTI ACCESSORI E MATERIALI | Z12059007 | OSSIMETRI INTRACARDIACI | 5 | S
Z | APPARECCHIATURE SANITARIE E RELATIVI COMPONENTI ACCESSORI E MATERIALI | Z12059008 | SISTEMI PER FLUSSIMETRIA A LASER | 5 | S
Z | APPARECCHIATURE SANITARIE E RELATIVI COMPONENTI ACCESSORI E MATERIALI | Z12059009 | SISTEMI PER L'ANALISI E LA GESTIONE DI TRACCIATI ECG | 5 | S
Z | APPARECCHIATURE SANITARIE E RELATIVI COMPONENTI ACCESSORI E MATERIALI | Z12059010 | STERNOTOMI | 5 | S
Z | APPARECCHIATURE SANITARIE E RELATIVI COMPONENTI ACCESSORI E MATERIALI | Z12059011 | APPARECCHIATURE PER ABLAZIONE CARDIACA | 5 | S
Z | APPARECCHIATURE SANITARIE E RELATIVI COMPONENTI ACCESSORI E MATERIALI | Z12059080 | STRUMENTAZIONE VARIA PER CARDIOLOGIA E CARDIOCHIRURGIA - COMPONENTI ACCESSORI HARDWARE | 5 | S
Z | APPARECCHIATURE SANITARIE E RELATIVI COMPONENTI ACCESSORI E MATERIALI | Z12059082 | STRUMENTAZIONE VARIA PER CARDIOLOGIA E CARDIOCHIRURGIA - COMPONENTI ACCESSORI SOFTWARE | 5 | S
Z | APPARECCHIATURE SANITARIE E RELATIVI COMPONENTI ACCESSORI E MATERIALI | Z12059085 | STRUMENTAZIONE VARIA PER CARDIOLOGIA E CARDIOCHIRURGIA - MATERIALI SPECIFICI | 5 | S
Z | APPARECCHIATURE SANITARIE E RELATIVI COMPONENTI ACCESSORI E MATERIALI | Z12059099 | STRUMENTAZIONE VARIA PER CARDIOLOGIA E CARDIOCHIRURGIA NON ALTRIMENTI CLASSIFICATA | 5 | S
Z | APPARECCHIATURE SANITARIE E RELATIVI COMPONENTI ACCESSORI E MATERIALI | Z1206 | STRUMENTAZIONE PER FISIOTERAPIA E RIABILITAZIONE | 3 | N
Z | APPARECCHIATURE SANITARIE E RELATIVI COMPONENTI ACCESSORI E MATERIALI | Z120601 | APPARECCHIATURE PER ELETTROTERAPIA | 4 | S
Z | APPARECCHIATURE SANITARIE E RELATIVI COMPONENTI ACCESSORI E MATERIALI | Z120602 | APPARECCHIATURE PER FISIOTERAPIA | 4 | S
Z | APPARECCHIATURE SANITARIE E RELATIVI COMPONENTI ACCESSORI E MATERIALI | Z120603 | APPARECCHIATURE PER GINNASTICA PASSIVA RIABILITATIVA | 4 | S
Z | APPARECCHIATURE SANITARIE E RELATIVI COMPONENTI ACCESSORI E MATERIALI | Z120604 | APPARECCHIATURE PER IONOFORESI | 4 | S
Z | APPARECCHIATURE SANITARIE E RELATIVI COMPONENTI ACCESSORI E MATERIALI | Z120605 | APPARECCHIATURE PER L'ANALISI ELETTROMIOGRAFICA | 4 | S
Z | APPARECCHIATURE SANITARIE E RELATIVI COMPONENTI ACCESSORI E MATERIALI | Z120606 | APPARECCHIATURE PER MAGNETOTERAPIA | 4 | S
Z | APPARECCHIATURE SANITARIE E RELATIVI COMPONENTI ACCESSORI E MATERIALI | Z120607 | APPARECCHIATURE PER PRESSOTERAPIA | 4 | S
Z | APPARECCHIATURE SANITARIE E RELATIVI COMPONENTI ACCESSORI E MATERIALI | Z120608 | APPARECCHIATURE PER TERAPIA A MICROONDE | 4 | S
Z | APPARECCHIATURE SANITARIE E RELATIVI COMPONENTI ACCESSORI E MATERIALI | Z120609 | APPARECCHIATURE PER TERAPIA AD ONDE CORTE | 4 | S
Z | APPARECCHIATURE SANITARIE E RELATIVI COMPONENTI ACCESSORI E MATERIALI | Z120610 | APPARECCHIATURE PER TERAPIA AD ULTRASUONI | 4 | S
Z | APPARECCHIATURE SANITARIE E RELATIVI COMPONENTI ACCESSORI E MATERIALI | Z120611 | APPARECCHIATURE PER VACUUM TERAPIA | 4 | S
Z | APPARECCHIATURE SANITARIE E RELATIVI COMPONENTI ACCESSORI E MATERIALI | Z120612 | ELETTROMASSAGGIATORI ENDORALI | 4 | S
Z | APPARECCHIATURE SANITARIE E RELATIVI COMPONENTI ACCESSORI E MATERIALI | Z120613 | FORNI PER TERAPIA RIABILITATIVA | 4 | S
Z | APPARECCHIATURE SANITARIE E RELATIVI COMPONENTI ACCESSORI E MATERIALI | Z120614 | LAMPADE RAGGI ULTRAVIOLETTI-INFRAROSSI | 4 | S
Z | APPARECCHIATURE SANITARIE E RELATIVI COMPONENTI ACCESSORI E MATERIALI | Z120615 | LASER TERAPEUTICI | 4 | S
Z | APPARECCHIATURE SANITARIE E RELATIVI COMPONENTI ACCESSORI E MATERIALI | Z120616 | SISTEMI ELETTROMECCANICI PER TERAPIA FISICA | 4 | S
Z | APPARECCHIATURE SANITARIE E RELATIVI COMPONENTI ACCESSORI E MATERIALI | Z120617 | SISTEMI INTEGRATI PER ANALISI DEL MOVIMENTO | 4 | S
Z | APPARECCHIATURE SANITARIE E RELATIVI COMPONENTI ACCESSORI E MATERIALI | Z120618 | SISTEMI PER IDROGINNASTICA ED IDROTERAPIA | 4 | S
Z | APPARECCHIATURE SANITARIE E RELATIVI COMPONENTI ACCESSORI E MATERIALI | Z120619 | SISTEMI PER PARAFFINOTERAPIA | 4 | S
Z | APPARECCHIATURE SANITARIE E RELATIVI COMPONENTI ACCESSORI E MATERIALI | Z120620 | STIMOLATORI ELETTROANALGESICI DELLA COLONNA VERTEBRALE | 4 | S
Z | APPARECCHIATURE SANITARIE E RELATIVI COMPONENTI ACCESSORI E MATERIALI | Z120621 | STIMOLATORI FACCIALI | 4 | S
Z | APPARECCHIATURE SANITARIE E RELATIVI COMPONENTI ACCESSORI E MATERIALI | Z120622 | STIMOLATORI MUSCOLARI | 4 | S
Z | APPARECCHIATURE SANITARIE E RELATIVI COMPONENTI ACCESSORI E MATERIALI | Z120623 | STIMOLATORI PER AGOPUNTURA | 4 | S
Z | APPARECCHIATURE SANITARIE E RELATIVI COMPONENTI ACCESSORI E MATERIALI | Z120624 | STRUMENTAZIONE PER BIOFEEDBACK | 4 | N
Z | APPARECCHIATURE SANITARIE E RELATIVI COMPONENTI ACCESSORI E MATERIALI | Z12062401 | SISTEMI PER BIOFEEDBACK ELETTROMIOGRAFICO | 5 | S
Z | APPARECCHIATURE SANITARIE E RELATIVI COMPONENTI ACCESSORI E MATERIALI | Z12062402 | SISTEMI PER BIOFEEDBACK POSIZIONALE | 5 | S
Z | APPARECCHIATURE SANITARIE E RELATIVI COMPONENTI ACCESSORI E MATERIALI | Z12062403 | SISTEMI PER BIOFEEDBACK DI TEMPERATURA | 5 | S
Z | APPARECCHIATURE SANITARIE E RELATIVI COMPONENTI ACCESSORI E MATERIALI | Z12062404 | SISTEMI PER BIOFEEDBACK DEL SEGNALE ELETTRODERMICO | 5 | S
Z | APPARECCHIATURE SANITARIE E RELATIVI COMPONENTI ACCESSORI E MATERIALI | Z12062480 | STRUMENTAZIONE PER BIOFEEDBACK - COMPONENTI ACCESSORI HARDWARE | 5 | S
Z | APPARECCHIATURE SANITARIE E RELATIVI COMPONENTI ACCESSORI E MATERIALI | Z12062482 | STRUMENTAZIONE PER BIOFEEDBACK - COMPONENTI ACCESSORI SOFTWARE | 5 | S
Z | APPARECCHIATURE SANITARIE E RELATIVI COMPONENTI ACCESSORI E MATERIALI | Z12062485 | STRUMENTAZIONE PER BIOFEEDBACK - MATERIALI SPECIFICI | 5 | S
Z | APPARECCHIATURE SANITARIE E RELATIVI COMPONENTI ACCESSORI E MATERIALI | Z12062499 | STRUMENTAZIONE PER BIOFEEDBACK NON ALTRIMENTI CLASSIFICATA | 5 | S
Z | APPARECCHIATURE SANITARIE E RELATIVI COMPONENTI ACCESSORI E MATERIALI | Z120625 | SISTEMI PER L'ANALISI CINEMATICA DEL MOVIMENTO | 4 | N
Z | APPARECCHIATURE SANITARIE E RELATIVI COMPONENTI ACCESSORI E MATERIALI | Z12062501 | SISTEMI GONIOMETRICI PER L'ANALISI CINEMATICA DEL MOVIMENTO | 5 | S
Z | APPARECCHIATURE SANITARIE E RELATIVI COMPONENTI ACCESSORI E MATERIALI | Z12062502 | SISTEMI INERZIALI PER L'ANALISI CINEMATICA DEL MOVIMENTO | 5 | S
Z | APPARECCHIATURE SANITARIE E RELATIVI COMPONENTI ACCESSORI E MATERIALI | Z12062503 | SISTEMI OPTOELETTRONICI A MARKER PASSIVI PER L'ANALISI CINEMATICA DEL MOVIMENTO | 5 | S
Z | APPARECCHIATURE SANITARIE E RELATIVI COMPONENTI ACCESSORI E MATERIALI | Z12062504 | SISTEMI OPTOELETTRONICI A MARKER ATTIVI PER L'ANALISI CINEMATICA DEL MOVIMENTO | 5 | S
Z | APPARECCHIATURE SANITARIE E RELATIVI COMPONENTI ACCESSORI E MATERIALI | Z12062505 | SISTEMI A ULTRASUONI PER L'ANALISI CINEMATICA DEL MOVIMENTO | 5 | S
Z | APPARECCHIATURE SANITARIE E RELATIVI COMPONENTI ACCESSORI E MATERIALI | Z12062506 | SISTEMI A CAMPI ELETTROMAGNETICI PER L'ANALISI CINEMATICA DEL MOVIMENTO | 5 | S
Z | APPARECCHIATURE SANITARIE E RELATIVI COMPONENTI ACCESSORI E MATERIALI | Z12062580 | SISTEMI PER L'ANALISI CINEMATICA DEL MOVIMENTO - COMPONENTI ACCESSORI HARDWARE | 5 | S
Z | APPARECCHIATURE SANITARIE E RELATIVI COMPONENTI ACCESSORI E MATERIALI | Z12062582 | SISTEMI PER L'ANALISI CINEMATICA DEL MOVIMENTO - COMPONENTI ACCESSORI SOFTWARE | 5 | S
Z | APPARECCHIATURE SANITARIE E RELATIVI COMPONENTI ACCESSORI E MATERIALI | Z12062585 | SISTEMI PER L'ANALISI CINEMATICA DEL MOVIMENTO - MATERIALI SPECIFICI | 5 | S
Z | APPARECCHIATURE SANITARIE E RELATIVI COMPONENTI ACCESSORI E MATERIALI | Z12062599 | SISTEMI PER L'ANALISI CINEMATICA DEL MOVIMENTO NON ALTRIMENTI CLASSIFICATI | 5 | S
Z | APPARECCHIATURE SANITARIE E RELATIVI COMPONENTI ACCESSORI E MATERIALI | Z120626 | SISTEMI PER L'ANALISI DELLA DINAMICA DEL MOVIMENTO | 4 | N
Z | APPARECCHIATURE SANITARIE E RELATIVI COMPONENTI ACCESSORI E MATERIALI | Z12062601 | PIATTAFORME DINAMOMETRICHE | 5 | S
Z | APPARECCHIATURE SANITARIE E RELATIVI COMPONENTI ACCESSORI E MATERIALI | Z12062602 | SUOLETTE A MATRICI DI SENSORI | 5 | S
Z | APPARECCHIATURE SANITARIE E RELATIVI COMPONENTI ACCESSORI E MATERIALI | Z12062603 | PEDANE A MATRICI DI SENSORI | 5 | S
Z | APPARECCHIATURE SANITARIE E RELATIVI COMPONENTI ACCESSORI E MATERIALI | Z12062680 | SISTEMI PER L'ANALISI DELLA DINAMICA DEL MOVIMENTO - COMPONENTI ACCESSORI HARDWARE | 5 | S
Z | APPARECCHIATURE SANITARIE E RELATIVI COMPONENTI ACCESSORI E MATERIALI | Z12062682 | SISTEMI PER L'ANALISI DELLA DINAMICA DEL MOVIMENTO - COMPONENTI ACCESSORI SOFTWARE | 5 | S
Z | APPARECCHIATURE SANITARIE E RELATIVI COMPONENTI ACCESSORI E MATERIALI | Z12062685 | SISTEMI PER L'ANALISI DELLA DINAMICA DEL MOVIMENTO - MATERIALI SPECIFICI | 5 | S
Z | APPARECCHIATURE SANITARIE E RELATIVI COMPONENTI ACCESSORI E MATERIALI | Z12062699 | SISTEMI PER L'ANALISI DELLA DINAMICA DEL MOVIMENTO NON ALTRIMENTI CLASSIFICATI | 5 | S
Z | APPARECCHIATURE SANITARIE E RELATIVI COMPONENTI ACCESSORI E MATERIALI | Z120627 | SISTEMI PER STIMOLAZIONE ELETTRICA FUNZIONALE | 4 | N
Z | APPARECCHIATURE SANITARIE E RELATIVI COMPONENTI ACCESSORI E MATERIALI | Z12062701 | STIMOLATORI PERINEALI | 5 | S
Z | APPARECCHIATURE SANITARIE E RELATIVI COMPONENTI ACCESSORI E MATERIALI | Z12062702 | STIMOLATORI PER IL SOLLEVAMENTO E IL CAMMINO | 5 | S
Z | APPARECCHIATURE SANITARIE E RELATIVI COMPONENTI ACCESSORI E MATERIALI | Z12062703 | STIMOLATORI PER IL CYCLING | 5 | S
Z | APPARECCHIATURE SANITARIE E RELATIVI COMPONENTI ACCESSORI E MATERIALI | Z12062704 | STIMOLATORI PER LA PRENSIONE | 5 | S
Z | APPARECCHIATURE SANITARIE E RELATIVI COMPONENTI ACCESSORI E MATERIALI | Z12062705 | STIMOLATORI A CONTROLLO MIOELETTRICO | 5 | S
Z | APPARECCHIATURE SANITARIE E RELATIVI COMPONENTI ACCESSORI E MATERIALI | Z12062780 | SISTEMI PER STIMOLAZIONE ELETTRICA FUNZIONALE - COMPONENTI ACCESSORI HARDWARE | 5 | S
Z | APPARECCHIATURE SANITARIE E RELATIVI COMPONENTI ACCESSORI E MATERIALI | Z12062782 | SISTEMI PER STIMOLAZIONE ELETTRICA FUNZIONALE - COMPONENTI ACCESSORI SOFTWARE | 5 | S
Z | APPARECCHIATURE SANITARIE E RELATIVI COMPONENTI ACCESSORI E MATERIALI | Z12062785 | SISTEMI PER STIMOLAZIONE ELETTRICA FUNZIONALE - MATERIALI SPECIFICI | 5 | S
Z | APPARECCHIATURE SANITARIE E RELATIVI COMPONENTI ACCESSORI E MATERIALI | Z12062799 | SISTEMI PER STIMOLAZIONE ELETTRICA FUNZIONALE NON ALTRIMENTI CLASSIFICATA | 5 | S
Z | APPARECCHIATURE SANITARIE E RELATIVI COMPONENTI ACCESSORI E MATERIALI | Z120628 | APPARECCHIATURE PER LA STIMOLAZIONE NEUROMUSCOLARE | 4 | N
Z | APPARECCHIATURE SANITARIE E RELATIVI COMPONENTI ACCESSORI E MATERIALI | Z12062801 | STIMOLATORI PER RINFORZO MUSCOLARE DEI MUSCOLI INNERVATI | 5 | S
Z | APPARECCHIATURE SANITARIE E RELATIVI COMPONENTI ACCESSORI E MATERIALI | Z12062802 | STIMOLATORI PER IL TRATTAMENTO DELLA SCOLIOSI | 5 | S
Z | APPARECCHIATURE SANITARIE E RELATIVI COMPONENTI ACCESSORI E MATERIALI | Z12062880 | APPARECCHIATURE PER LA STIMOLAZIONE NEUROMUSCOLARE - COMPONENTI ACCESSORI HARDWARE | 5 | S
Z | APPARECCHIATURE SANITARIE E RELATIVI COMPONENTI ACCESSORI E MATERIALI | Z12062882 | APPARECCHIATURE PER LA STIMOLAZIONE NEUROMUSCOLARE - COMPONENTI ACCESSORI SOFTWARE | 5 | S
Z | APPARECCHIATURE SANITARIE E RELATIVI COMPONENTI ACCESSORI E MATERIALI | Z12062885 | APPARECCHIATURE PER LA STIMOLAZIONE NEUROMUSCOLARE - MATERIALI SPECIFICI | 5 | S
Z | APPARECCHIATURE SANITARIE E RELATIVI COMPONENTI ACCESSORI E MATERIALI | Z12062899 | APPARECCHIATURE PER LA STIMOLAZIONE NEUROMUSCOLARE NON ALTRIMENTI CLASSIFICATE | 5 | S
Z | APPARECCHIATURE SANITARIE E RELATIVI COMPONENTI ACCESSORI E MATERIALI | Z120690 | STRUMENTAZIONE VARIA FISIOTERAPIA E RIABILITAZIONE | 4 | N
Z | APPARECCHIATURE SANITARIE E RELATIVI COMPONENTI ACCESSORI E MATERIALI | Z12069001 | SOLLEVATORI E DEAMBULATORI ELETTRICI | 5 | S
Z | APPARECCHIATURE SANITARIE E RELATIVI COMPONENTI ACCESSORI E MATERIALI | Z12069002 | SISTEMI PER LOCOMOZIONE ASSISTITA | 5 | S
Z | APPARECCHIATURE SANITARIE E RELATIVI COMPONENTI ACCESSORI E MATERIALI | Z12069080 | STRUMENTAZIONE VARIA FISIOTERAPIA E RIABILITAZIONE- COMPONENTI ACCESSORI HARDWARE | 5 | S
Z | APPARECCHIATURE SANITARIE E RELATIVI COMPONENTI ACCESSORI E MATERIALI | Z12069082 | STRUMENTAZIONE VARIA PER FISIOTERAPIA E RIABILITAZIONE - COMPONENTI ACCESSORI SOFTWARE | 5 | S
Z | APPARECCHIATURE SANITARIE E RELATIVI COMPONENTI ACCESSORI E MATERIALI | Z12069085 | STRUMENTAZIONE VARIA PER FISIOTERAPIA E RIABILITAZIONE - MATERIALI SPECIFICI | 5 | S
Z | APPARECCHIATURE SANITARIE E RELATIVI COMPONENTI ACCESSORI E MATERIALI | Z12069099 | STRUMENTAZIONE VARIA PER FISIOTERAPIA E RIABILITAZIONE NON ALTRIMENTI CLASSIFICATA | 5 | S
Z | APPARECCHIATURE SANITARIE E RELATIVI COMPONENTI ACCESSORI E MATERIALI | Z1207 | STRUMENTAZIONE PER GASTROENTEROLOGIA | 3 | N
Z | APPARECCHIATURE SANITARIE E RELATIVI COMPONENTI ACCESSORI E MATERIALI | Z120701 | APPARECCHIATURE PER LA MANOMETRIA GASTROENTEROLOGICA | 4 | S
Z | APPARECCHIATURE SANITARIE E RELATIVI COMPONENTI ACCESSORI E MATERIALI | Z120702 | REGISTRATORI HOLTER DEL PH GASTROESOFAGEO | 4 | S
Z | APPARECCHIATURE SANITARIE E RELATIVI COMPONENTI ACCESSORI E MATERIALI | Z120703 | APPARECCHIATURE PER L'ANALISI DELLA FUNZIONALITA' ESOFAGEA | 4 | S
Z | APPARECCHIATURE SANITARIE E RELATIVI COMPONENTI ACCESSORI E MATERIALI | Z120704 | MONITOR PER PH GASTRICO | 4 | S
Z | APPARECCHIATURE SANITARIE E RELATIVI COMPONENTI ACCESSORI E MATERIALI | Z120705 | SISTEMI DI DIAGNOSI DELL'APPARATO DIGERENTE A CAPSULA DEGLUTIBILE | 4 | S
Z | APPARECCHIATURE SANITARIE E RELATIVI COMPONENTI ACCESSORI E MATERIALI | Z120706 | APPARECCHIATURE PER IL TRATTAMENTO IN RADIOFREQUENZA DEL CARDIAS | 4 | S
Z | APPARECCHIATURE SANITARIE E RELATIVI COMPONENTI ACCESSORI E MATERIALI | Z120707 | APPARECCHIATURE PER L'INTOLLERANZA AL LATTOSIO | 4 | S
Z | APPARECCHIATURE SANITARIE E RELATIVI COMPONENTI ACCESSORI E MATERIALI | Z120780 | STRUMENTAZIONE PER GASTROENTEROLOGIA - COMPONENTI ACCESSORI HARDWARE | 4 | S
Z | APPARECCHIATURE SANITARIE E RELATIVI COMPONENTI ACCESSORI E MATERIALI | Z120782 | STRUMENTAZIONE PER GASTROENTEROLOGIA - COMPONENTI ACCESSORI SOFTWARE | 4 | S
Z | APPARECCHIATURE SANITARIE E RELATIVI COMPONENTI ACCESSORI E MATERIALI | Z120785 | STRUMENTAZIONE PER GASTROENTEROLOGIA - MATERIALI SPECIFICI | 4 | S
Z | APPARECCHIATURE SANITARIE E RELATIVI COMPONENTI ACCESSORI E MATERIALI | Z120799 | STRUMENTAZIONE PER GASTROENTEROLOGIA NON ALTRIMENTI CLASSIFICATA | 4 | S
Z | APPARECCHIATURE SANITARIE E RELATIVI COMPONENTI ACCESSORI E MATERIALI | Z1208 | STRUMENTAZIONE PER GINECOLOGIA E MATERNO-INFANTILE | 3 | N
Z | APPARECCHIATURE SANITARIE E RELATIVI COMPONENTI ACCESSORI E MATERIALI | Z120801 | STRUMENTAZIONE PER DIAGNOSI PRENATALE | 4 | N
Z | APPARECCHIATURE SANITARIE E RELATIVI COMPONENTI ACCESSORI E MATERIALI | Z12080101 | MONITOR FETALI | 5 | S
Z | APPARECCHIATURE SANITARIE E RELATIVI COMPONENTI ACCESSORI E MATERIALI | Z12080102 | MONITOR PER PH FETALE | 5 | S
Z | APPARECCHIATURE SANITARIE E RELATIVI COMPONENTI ACCESSORI E MATERIALI | Z12080103 | RIVELATORI BATTITO CARDIACO FETALE | 5 | S
Z | APPARECCHIATURE SANITARIE E RELATIVI COMPONENTI ACCESSORI E MATERIALI | Z12080104 | STRUMENTAZIONE PER TELEMETRIA CARDIOTOCOGRAFICA | 5 | N
Z | APPARECCHIATURE SANITARIE E RELATIVI COMPONENTI ACCESSORI E MATERIALI | Z1208010401 | SISTEMI COMPLETI PER TELEMETRIA CARDIOTOCOGRAFICA | 6 | S
Z | APPARECCHIATURE SANITARIE E RELATIVI COMPONENTI ACCESSORI E MATERIALI | Z1208010402 | UNITA` RICEVENTI PER TELEMETRIA CARDIOTOCOGRAFICA | 6 | S
Z | APPARECCHIATURE SANITARIE E RELATIVI COMPONENTI ACCESSORI E MATERIALI | Z1208010403 | UNITA` TRASMITTENTI PER TELEMETRIA CARDIOTOCOGRAFICA | 6 | S
Z | APPARECCHIATURE SANITARIE E RELATIVI COMPONENTI ACCESSORI E MATERIALI | Z1208010480 | STRUMENTAZIONE PER TELEMETRIA CARDIOTOCOGRAFICA - COMPONENTI ACCESSORI HARDWARE | 6 | S
Z | APPARECCHIATURE SANITARIE E RELATIVI COMPONENTI ACCESSORI E MATERIALI | Z1208010482 | STRUMENTAZIONE PER TELEMETRIA CARDIOTOCOGRAFICA - COMPONENTI ACCESSORI SOFTWARE | 6 | S
Z | APPARECCHIATURE SANITARIE E RELATIVI COMPONENTI ACCESSORI E MATERIALI | Z1208010485 | STRUMENTAZIONE PER TELEMETRIA CARDIOTOCOGRAFICA - MATERIALI SPECIFICI | 6 | S
Z | APPARECCHIATURE SANITARIE E RELATIVI COMPONENTI ACCESSORI E MATERIALI | Z1208010499 | STRUMENTAZIONE PER TELEMETRIA CARDIOTOCOGRAFICA NON ALTRIMENTI CLASSIFICATA | 6 | S
Z | APPARECCHIATURE SANITARIE E RELATIVI COMPONENTI ACCESSORI E MATERIALI | Z12080105 | STIMOLATORI ACUSTICI FETALI | 5 | S
Z | APPARECCHIATURE SANITARIE E RELATIVI COMPONENTI ACCESSORI E MATERIALI | Z12080180 | STRUMENTAZIONE PER DIAGNOSI PRENATALE - COMPONENTI HARDWARE | 5 | S
Z | APPARECCHIATURE SANITARIE E RELATIVI COMPONENTI ACCESSORI E MATERIALI | Z12080182 | STRUMENTAZIONE PER DIAGNOSI PRENATALE - COMPONENTI SOFTWARE | 5 | S
Z | APPARECCHIATURE SANITARIE E RELATIVI COMPONENTI ACCESSORI E MATERIALI | Z12080185 | STRUMENTAZIONE PER DIAGNOSI PRENATALE - MATERIALI SPECIFICI | 5 | S
Z | APPARECCHIATURE SANITARIE E RELATIVI COMPONENTI ACCESSORI E MATERIALI | Z12080199 | STRUMENTAZIONE PER DIAGNOSI PRENATALE NON ALTRIMENTI CLASSIFICATA | 5 | S
Z | APPARECCHIATURE SANITARIE E RELATIVI COMPONENTI ACCESSORI E MATERIALI | Z120802 | STRUMENTAZIONE GINECOLOGICA E PER LA CURA DELLA FERTILITA' | 4 | N
Z | APPARECCHIATURE SANITARIE E RELATIVI COMPONENTI ACCESSORI E MATERIALI | Z12080201 | APPARECCHIATURE PER ABLAZIONE ENDOMETRIALE | 5 | S
Z | APPARECCHIATURE SANITARIE E RELATIVI COMPONENTI ACCESSORI E MATERIALI | Z12080202 | APPARECCHIATURE PER ASPIRAZIONE DELL'OVOCITA | 5 | S
Z | APPARECCHIATURE SANITARIE E RELATIVI COMPONENTI ACCESSORI E MATERIALI | Z12080203 | ISTEROSUTTORI | 5 | S
Z | APPARECCHIATURE SANITARIE E RELATIVI COMPONENTI ACCESSORI E MATERIALI | Z12080204 | MORCELLATORI | 5 | S
Z | APPARECCHIATURE SANITARIE E RELATIVI COMPONENTI ACCESSORI E MATERIALI | Z12080205 | TRAPANI LASER PER OVOCITI | 5 | S
Z | APPARECCHIATURE SANITARIE E RELATIVI COMPONENTI ACCESSORI E MATERIALI | Z12080280 | STRUMENTAZIONE GINECOLOGICA E PER LA CURA DELLA FERTILITA' - COMPONENTI HARDWARE | 5 | S
Z | APPARECCHIATURE SANITARIE E RELATIVI COMPONENTI ACCESSORI E MATERIALI | Z12080282 | STRUMENTAZIONE GINECOLOGICA E PER LA CURA DELLA FERTILITA' - COMPONENTI SOFTWARE | 5 | S
Z | APPARECCHIATURE SANITARIE E RELATIVI COMPONENTI ACCESSORI E MATERIALI | Z12080285 | STRUMENTAZIONE GINECOLOGICA E PER LA CURA DELLA FERTILITA' - MATERIALI SPECIFICI | 5 | S
Z | APPARECCHIATURE SANITARIE E RELATIVI COMPONENTI ACCESSORI E MATERIALI | Z12080299 | STRUMENTAZIONE GINECOLOGICA E PER LA CURA DELLA FERTILITA' NON ALTRIMENTI CLASSIFICATA | 5 | S
Z | APPARECCHIATURE SANITARIE E RELATIVI COMPONENTI ACCESSORI E MATERIALI | Z120803 | STRUMENTAZIONE DI SUPPORTO AL PARTO E PER L'ASSISTENZA MATERNA | 4 | N
Z | APPARECCHIATURE SANITARIE E RELATIVI COMPONENTI ACCESSORI E MATERIALI | Z12080301 | ESTRATTORI OSTETRICI A VUOTO | 5 | S
Z | APPARECCHIATURE SANITARIE E RELATIVI COMPONENTI ACCESSORI E MATERIALI | Z12080302 | LETTI/POLTRONE ELETTRIFICATI DA PARTO | 5 | S
Z | APPARECCHIATURE SANITARIE E RELATIVI COMPONENTI ACCESSORI E MATERIALI | Z12080303 | MASTOSUTTORI | 5 | S
Z | APPARECCHIATURE SANITARIE E RELATIVI COMPONENTI ACCESSORI E MATERIALI | Z12080304 | MISURATORI VOLUME VESCICALE AD ULTRASUONI | 5 | S
Z | APPARECCHIATURE SANITARIE E RELATIVI COMPONENTI ACCESSORI E MATERIALI | Z12080305 | VASCHE DA PARTO | 5 | S
Z | APPARECCHIATURE SANITARIE E RELATIVI COMPONENTI ACCESSORI E MATERIALI | Z12080380 | STRUMENTAZIONE VARIA DI SUPPORTO AL PARTO E PER L'ASSISTENZA MATERNA - COMPONENTI HARDWARE | 5 | S
Z | APPARECCHIATURE SANITARIE E RELATIVI COMPONENTI ACCESSORI E MATERIALI | Z12080382 | STRUMENTAZIONE VARIA DI SUPPORTO AL PARTO E PER L'ASSISTENZA MATERNA - COMPONENTI SOFTWARE | 5 | S
Z | APPARECCHIATURE SANITARIE E RELATIVI COMPONENTI ACCESSORI E MATERIALI | Z12080385 | STRUMENTAZIONE VARIA DI SUPPORTO AL PARTO E PER L'ASSISTENZA MATERNA - MATERIALI SPECIFICI | 5 | S
Z | APPARECCHIATURE SANITARIE E RELATIVI COMPONENTI ACCESSORI E MATERIALI | Z12080399 | STRUMENTAZIONE VARIA DI SUPPORTO AL PARTO E PER L'ASSISTENZA MATERNA NON ALTRIMENTI CLASSIFICATA | 5 | S
Z | APPARECCHIATURE SANITARIE E RELATIVI COMPONENTI ACCESSORI E MATERIALI | Z120804 | STRUMENTAZIONE PER NEONATOLOGIA | 4 | N
Z | APPARECCHIATURE SANITARIE E RELATIVI COMPONENTI ACCESSORI E MATERIALI | Z12080401 | APPARECCHIATURE PER FOTOTERAPIA PEDIATRICA | 5 | S
Z | APPARECCHIATURE SANITARIE E RELATIVI COMPONENTI ACCESSORI E MATERIALI | Z12080402 | BILANCE PESA NEONATI | 5 | S
Z | APPARECCHIATURE SANITARIE E RELATIVI COMPONENTI ACCESSORI E MATERIALI | Z12080403 | INCUBATRICI NEONATALI | 5 | N
Z | APPARECCHIATURE SANITARIE E RELATIVI COMPONENTI ACCESSORI E MATERIALI | Z1208040301 | INCUBATRICI NEONATALI FISSE | 6 | S
Z | APPARECCHIATURE SANITARIE E RELATIVI COMPONENTI ACCESSORI E MATERIALI | Z1208040302 | INCUBATRICI NEONATALI DA TRASPORTO | 6 | S
Z | APPARECCHIATURE SANITARIE E RELATIVI COMPONENTI ACCESSORI E MATERIALI | Z1208040380 | INCUBATRICI NEONATALI - COMPONENTI HARDWARE | 6 | S
Z | APPARECCHIATURE SANITARIE E RELATIVI COMPONENTI ACCESSORI E MATERIALI | Z1208040382 | INCUBATRICI NEONATALI - COMPONENTI SOFTWARE | 6 | S
Z | APPARECCHIATURE SANITARIE E RELATIVI COMPONENTI ACCESSORI E MATERIALI | Z1208040385 | INCUBATRICI NEONATALI - MATERIALI SPECIFICI | 6 | S
Z | APPARECCHIATURE SANITARIE E RELATIVI COMPONENTI ACCESSORI E MATERIALI | Z12080404 | LAMPADE RAGGI INFRAROSSI PEDIATRICHE | 5 | S
Z | APPARECCHIATURE SANITARIE E RELATIVI COMPONENTI ACCESSORI E MATERIALI | Z12080405 | LETTI PER RIANIMAZIONE NEONATALE | 5 | S
Z | APPARECCHIATURE SANITARIE E RELATIVI COMPONENTI ACCESSORI E MATERIALI | Z12080406 | MONITOR PER APNEA | 5 | S
Z | APPARECCHIATURE SANITARIE E RELATIVI COMPONENTI ACCESSORI E MATERIALI | Z12080407 | RISCALDATORI RADIANTI PER NEONATI | 5 | S
Z | APPARECCHIATURE SANITARIE E RELATIVI COMPONENTI ACCESSORI E MATERIALI | Z12080408 | STIMOLATORI SUDORE | 5 | S
Z | APPARECCHIATURE SANITARIE E RELATIVI COMPONENTI ACCESSORI E MATERIALI | Z12080409 | TOPOGRAFI CEREBRALI ALL'INFRAROSSO | 5 | S
Z | APPARECCHIATURE SANITARIE E RELATIVI COMPONENTI ACCESSORI E MATERIALI | Z12080410 | BILIRUBINOMETRI TRANSCUTANEI | 5 | S
Z | APPARECCHIATURE SANITARIE E RELATIVI COMPONENTI ACCESSORI E MATERIALI | Z12080480 | STRUMENTAZIONE PER NEONATOLOGIA - COMPONENTI HARDWARE | 5 | S
Z | APPARECCHIATURE SANITARIE E RELATIVI COMPONENTI ACCESSORI E MATERIALI | Z12080482 | STRUMENTAZIONE PER NEONATOLOGIA - COMPONENTI SOFTWARE | 5 | S
Z | APPARECCHIATURE SANITARIE E RELATIVI COMPONENTI ACCESSORI E MATERIALI | Z12080485 | STRUMENTAZIONE PER NEONATOLOGIA - MATERIALI SPECIFICI | 5 | S
Z | APPARECCHIATURE SANITARIE E RELATIVI COMPONENTI ACCESSORI E MATERIALI | Z12080499 | STRUMENTAZIONE PER NEONATOLOGIA NON ALTRIMENTI CLASSIFICATA | 5 | S
Z | APPARECCHIATURE SANITARIE E RELATIVI COMPONENTI ACCESSORI E MATERIALI | Z120899 | STRUMENTAZIONE PER GINECOLOGIA E MATERNO-INFANTILE NON ALTRIMENTI CLASSIFICATA | 4 | S
Z | APPARECCHIATURE SANITARIE E RELATIVI COMPONENTI ACCESSORI E MATERIALI | Z1209 | STRUMENTAZIONE PER NEFROLOGIA ED EMODIALISI | 3 | N
Z | APPARECCHIATURE SANITARIE E RELATIVI COMPONENTI ACCESSORI E MATERIALI | Z120901 | STRUMENTAZIONE PER DIALISI PERITONEALE | 4 | N
Z | APPARECCHIATURE SANITARIE E RELATIVI COMPONENTI ACCESSORI E MATERIALI | Z12090101 | APPARECCHIATURE PER DIALISI PERITONEALE | 5 | S
Z | APPARECCHIATURE SANITARIE E RELATIVI COMPONENTI ACCESSORI E MATERIALI | Z12090180 | STRUMENTAZIONE PER DIALISI PERITONEALE - COMPONENTI ACCESSORI HARDWARE | 5 | S
Z | APPARECCHIATURE SANITARIE E RELATIVI COMPONENTI ACCESSORI E MATERIALI | Z12090182 | STRUMENTAZIONE PER DIALISI PERITONEALE - COMPONENTI ACCESSORI SOFTWARE | 5 | S
Z | APPARECCHIATURE SANITARIE E RELATIVI COMPONENTI ACCESSORI E MATERIALI | Z12090185 | STRUMENTAZIONE PER DIALISI PERITONEALE - MATERIALI SPECIFICI | 5 | S
Z | APPARECCHIATURE SANITARIE E RELATIVI COMPONENTI ACCESSORI E MATERIALI | Z120902 | STRUMENTAZIONE PER EMODIALISI | 4 | N
Z | APPARECCHIATURE SANITARIE E RELATIVI COMPONENTI ACCESSORI E MATERIALI | Z12090201 | APPARECCHIATURE PER EMODIALISI | 5 | S
Z | APPARECCHIATURE SANITARIE E RELATIVI COMPONENTI ACCESSORI E MATERIALI | Z12090280 | STRUMENTAZIONE PER EMODIALISI - COMPONENTI ACCESSORI HARDWARE | 5 | S
Z | APPARECCHIATURE SANITARIE E RELATIVI COMPONENTI ACCESSORI E MATERIALI | Z12090282 | STRUMENTAZIONE PER EMODIALISI - COMPONENTI ACCESSORI SOFTWARE | 5 | S
Z | APPARECCHIATURE SANITARIE E RELATIVI COMPONENTI ACCESSORI E MATERIALI | Z12090285 | STRUMENTAZIONE PER EMODIALISI - MATERIALI SPECIFICI | 5 | S
Z | APPARECCHIATURE SANITARIE E RELATIVI COMPONENTI ACCESSORI E MATERIALI | Z120903 | STRUMENTAZIONE PER EMOFILTRAZIONE | 4 | N
Z | APPARECCHIATURE SANITARIE E RELATIVI COMPONENTI ACCESSORI E MATERIALI | Z12090301 | APPARECCHIATURE PER EMOFILTRAZIONE | 5 | S
Z | APPARECCHIATURE SANITARIE E RELATIVI COMPONENTI ACCESSORI E MATERIALI | Z12090380 | STRUMENTAZIONE PER EMOFILTRAZIONE - COMPONENTI ACCESSORI HARDWARE | 5 | S
Z | APPARECCHIATURE SANITARIE E RELATIVI COMPONENTI ACCESSORI E MATERIALI | Z12090382 | STRUMENTAZIONE PER EMOFILTRAZIONE - COMPONENTI ACCESSORI SOFTWARE | 5 | S
Z | APPARECCHIATURE SANITARIE E RELATIVI COMPONENTI ACCESSORI E MATERIALI | Z12090385 | STRUMENTAZIONE PER EMOFILTRAZIONE - MATERIALI SPECIFICI | 5 | S
Z | APPARECCHIATURE SANITARIE E RELATIVI COMPONENTI ACCESSORI E MATERIALI | Z120990 | STRUMENTAZIONE VARIA PER NEFROLOGIA ED EMODIALISI | 4 | N
Z | APPARECCHIATURE SANITARIE E RELATIVI COMPONENTI ACCESSORI E MATERIALI | Z12099001 | ANALIZZATORI DI IMPEDENZA CORPOREA | 5 | S
Z | APPARECCHIATURE SANITARIE E RELATIVI COMPONENTI ACCESSORI E MATERIALI | Z12099002 | CENTRALI DI MONITORAGGIO TRATTAMENTO DIALITICO | 5 | S
Z | APPARECCHIATURE SANITARIE E RELATIVI COMPONENTI ACCESSORI E MATERIALI | Z12099003 | LETTI O POLTRONE A BILANCIA PER DIALISI | 5 | S
Z | APPARECCHIATURE SANITARIE E RELATIVI COMPONENTI ACCESSORI E MATERIALI | Z12099004 | POMPE PER EPARINA | 5 | S
Z | APPARECCHIATURE SANITARIE E RELATIVI COMPONENTI ACCESSORI E MATERIALI | Z12099005 | POMPE SANGUE | 5 | S
Z | APPARECCHIATURE SANITARIE E RELATIVI COMPONENTI ACCESSORI E MATERIALI | Z12099006 | PREPARATORI LIQUIDO DI DIALISI | 5 | S
Z | APPARECCHIATURE SANITARIE E RELATIVI COMPONENTI ACCESSORI E MATERIALI | Z12099007 | SISTEMI PER TRATTAMENTO ACQUA IN DIALISI | 5 | S
Z | APPARECCHIATURE SANITARIE E RELATIVI COMPONENTI ACCESSORI E MATERIALI | Z12099080 | STRUMENTAZIONE VARIA PER NEFROLOGIA ED EMODIALISI - COMPONENTI ACCESSORI HARDWARE | 5 | S
Z | APPARECCHIATURE SANITARIE E RELATIVI COMPONENTI ACCESSORI E MATERIALI | Z12099082 | STRUMENTAZIONE VARIA PER NEFROLOGIA ED EMODIALISI - COMPONENTI ACCESSORI SOFTWARE | 5 | S
Z | APPARECCHIATURE SANITARIE E RELATIVI COMPONENTI ACCESSORI E MATERIALI | Z12099085 | STRUMENTAZIONE VARIA PER NEFROLOGIA ED EMODIALISI - MATERIALI SPECIFICI | 5 | S
Z | APPARECCHIATURE SANITARIE E RELATIVI COMPONENTI ACCESSORI E MATERIALI | Z12099099 | STRUMENTAZIONE VARIA PER NEFROLOGIA ED EMODIALISI NON ALTRIMENTI CLASSIFICATA | 5 | S
Z | APPARECCHIATURE SANITARIE E RELATIVI COMPONENTI ACCESSORI E MATERIALI | Z1210 | STRUMENTAZIONE PER NEUROLOGIA E NEUROCHIRURGIA | 3 | N
Z | APPARECCHIATURE SANITARIE E RELATIVI COMPONENTI ACCESSORI E MATERIALI | Z121001 | GENERATORI DI LESIONI INTRACEREBRALI A RADIOFREQUENZA | 4 | S
Z | APPARECCHIATURE SANITARIE E RELATIVI COMPONENTI ACCESSORI E MATERIALI | Z121002 | SISTEMI PER IL MONITORAGGIO DEL SISTEMA NERVOSO | 4 | S
Z | APPARECCHIATURE SANITARIE E RELATIVI COMPONENTI ACCESSORI E MATERIALI | Z121003 | STRUMENTAZIONE PER ELETTROENCEFALOGRAFIA | 4 | N
Z | APPARECCHIATURE SANITARIE E RELATIVI COMPONENTI ACCESSORI E MATERIALI | Z12100301 | ANALIZZATORI SPETTRALI EEG | 5 | S
Z | APPARECCHIATURE SANITARIE E RELATIVI COMPONENTI ACCESSORI E MATERIALI | Z12100302 | ELETTROENCEFALOGRAFI | 5 | S
Z | APPARECCHIATURE SANITARIE E RELATIVI COMPONENTI ACCESSORI E MATERIALI | Z12100303 | SISTEMI PER L'ANALISI E LA GESTIONE DI TRACCIATI EEG | 5 | S
Z | APPARECCHIATURE SANITARIE E RELATIVI COMPONENTI ACCESSORI E MATERIALI | Z12100380 | STRUMENTAZIONE PER ELETTROENCEFALOGRAFIA - COMPONENTI ACCESSORI HARDWARE | 5 | S
Z | APPARECCHIATURE SANITARIE E RELATIVI COMPONENTI ACCESSORI E MATERIALI | Z12100382 | STRUMENTAZIONE PER ELETTROENCEFALOGRAFIA - COMPONENTI ACCESSORI SOFTWARE | 5 | S
Z | APPARECCHIATURE SANITARIE E RELATIVI COMPONENTI ACCESSORI E MATERIALI | Z12100385 | STRUMENTAZIONE PER ELETTROENCEFALOGRAFIA - MATERIALI SPECIFICI | 5 | S
Z | APPARECCHIATURE SANITARIE E RELATIVI COMPONENTI ACCESSORI E MATERIALI | Z121004 | STRUMENTAZIONE PER ELETTROMIOGRAFIA | 4 | N
Z | APPARECCHIATURE SANITARIE E RELATIVI COMPONENTI ACCESSORI E MATERIALI | Z12100401 | ELETTROMIOGRAFI | 5 | S
Z | APPARECCHIATURE SANITARIE E RELATIVI COMPONENTI ACCESSORI E MATERIALI | Z12100480 | STRUMENTAZIONE PER ELETTROMIOGRAFIA - COMPONENTI ACCESSORI HARDWARE | 5 | S
Z | APPARECCHIATURE SANITARIE E RELATIVI COMPONENTI ACCESSORI E MATERIALI | Z12100482 | STRUMENTAZIONE PER ELETTROMIOGRAFIA - COMPONENTI ACCESSORI SOFTWARE | 5 | S
Z | APPARECCHIATURE SANITARIE E RELATIVI COMPONENTI ACCESSORI E MATERIALI | Z12100485 | STRUMENTAZIONE PER ELETTROMIOGRAFIA - MATERIALI SPECIFICI | 5 | S
Z | APPARECCHIATURE SANITARIE E RELATIVI COMPONENTI ACCESSORI E MATERIALI | Z121005 | STRUMENTAZIONE PER POLISONNIGRAFIA | 4 | N
Z | APPARECCHIATURE SANITARIE E RELATIVI COMPONENTI ACCESSORI E MATERIALI | Z12100501 | POLISONNIGRAFI | 5 | S
Z | APPARECCHIATURE SANITARIE E RELATIVI COMPONENTI ACCESSORI E MATERIALI | Z12100580 | STRUMENTAZIONE PER POLISONNIGRAFIA - COMPONENTI ACCESSORI HARDWARE | 5 | S
Z | APPARECCHIATURE SANITARIE E RELATIVI COMPONENTI ACCESSORI E MATERIALI | Z12100582 | STRUMENTAZIONE PER POLISONNIGRAFIA - COMPONENTI ACCESSORI SOFTWARE | 5 | S
Z | APPARECCHIATURE SANITARIE E RELATIVI COMPONENTI ACCESSORI E MATERIALI | Z12100585 | STRUMENTAZIONE PER POLISONNIGRAFIA - MATERIALI SPECIFICI | 5 | S
Z | APPARECCHIATURE SANITARIE E RELATIVI COMPONENTI ACCESSORI E MATERIALI | Z121006 | STRUMENTAZIONE PER NEUROCHIRURGIA STEREOTASSICA | 4 | N
Z | APPARECCHIATURE SANITARIE E RELATIVI COMPONENTI ACCESSORI E MATERIALI | Z12100601 | SISTEMI PER NEUROCHIRURGIA STEREOTASSICA | 5 | S
Z | APPARECCHIATURE SANITARIE E RELATIVI COMPONENTI ACCESSORI E MATERIALI | Z12100680 | STRUMENTAZIONE PER NEUROCHIRURGIA STEREOTASSICA - COMPONENTI ACCESSORI HARDWARE | 5 | S
Z | APPARECCHIATURE SANITARIE E RELATIVI COMPONENTI ACCESSORI E MATERIALI | Z12100682 | STRUMENTAZIONE PER NEUROCHIRURGIA STEREOTASSICA - COMPONENTI ACCESSORI SOFTWARE | 5 | S
Z | APPARECCHIATURE SANITARIE E RELATIVI COMPONENTI ACCESSORI E MATERIALI | Z12100685 | STRUMENTAZIONE PER NEUROCHIRURGIA STEREOTASSICA - MATERIALI SPECIFICI | 5 | S
Z | APPARECCHIATURE SANITARIE E RELATIVI COMPONENTI ACCESSORI E MATERIALI | Z121007 | STRUMENTAZIONE PER TELEMETRIA ELETTROMIOGRAFICA | 4 | N
Z | APPARECCHIATURE SANITARIE E RELATIVI COMPONENTI ACCESSORI E MATERIALI | Z12100701 | SISTEMI DI TELEMETRIA EMG | 5 | S
Z | APPARECCHIATURE SANITARIE E RELATIVI COMPONENTI ACCESSORI E MATERIALI | Z12100702 | UNITA` TRASMITTENTI PER TELEMETRIA EMG | 5 | S
Z | APPARECCHIATURE SANITARIE E RELATIVI COMPONENTI ACCESSORI E MATERIALI | Z12100703 | UNITA` RICEVENTI PER TELEMETRIA EMG | 5 | S
Z | APPARECCHIATURE SANITARIE E RELATIVI COMPONENTI ACCESSORI E MATERIALI | Z12100780 | STRUMENTAZIONE PER TELEMETRIA ELETTROMIOGRAFICA - COMPONENTI ACCESSORI HARDWARE | 5 | S
Z | APPARECCHIATURE SANITARIE E RELATIVI COMPONENTI ACCESSORI E MATERIALI | Z12100782 | STRUMENTAZIONE PER TELEMETRIA ELETTROMIOGRAFICA - COMPONENTI ACCESSORI SOFTWARE | 5 | S
Z | APPARECCHIATURE SANITARIE E RELATIVI COMPONENTI ACCESSORI E MATERIALI | Z12100785 | STRUMENTAZIONE PER TELEMETRIA ELETTROMIOGRAFICA - MATERIALI SPECIFICI | 5 | S
Z | APPARECCHIATURE SANITARIE E RELATIVI COMPONENTI ACCESSORI E MATERIALI | Z121008 | STRUMENTAZIONE PER TELEMETRIA ELETTROENCEFALOGRAFICA | 4 | N
Z | APPARECCHIATURE SANITARIE E RELATIVI COMPONENTI ACCESSORI E MATERIALI | Z12100801 | SISTEMI DI TELEMETRIA EEG | 5 | S
Z | APPARECCHIATURE SANITARIE E RELATIVI COMPONENTI ACCESSORI E MATERIALI | Z12100802 | UNITA` TRASMITTENTI PER TELEMETRIA EEG | 5 | S
Z | APPARECCHIATURE SANITARIE E RELATIVI COMPONENTI ACCESSORI E MATERIALI | Z12100803 | UNITA` RICEVENTI PER TELEMETRIA EEG | 5 | S
Z | APPARECCHIATURE SANITARIE E RELATIVI COMPONENTI ACCESSORI E MATERIALI | Z12100880 | STRUMENTAZIONE PER TELEMETRIA ELETTROENCEFALOGRAFICA - COMPONENTI ACCESSORI HARDWARE | 5 | S
Z | APPARECCHIATURE SANITARIE E RELATIVI COMPONENTI ACCESSORI E MATERIALI | Z12100882 | STRUMENTAZIONE PER TELEMETRIA ELETTROENCEFALOGRAFICA - COMPONENTI ACCESSORI SOFTWARE | 5 | S
Z | APPARECCHIATURE SANITARIE E RELATIVI COMPONENTI ACCESSORI E MATERIALI | Z12100885 | STRUMENTAZIONE PER TELEMETRIA ELETTROENCEFALOGRAFICA - MATERIALI SPECIFICI | 5 | S
Z | APPARECCHIATURE SANITARIE E RELATIVI COMPONENTI ACCESSORI E MATERIALI | Z121009 | STRUMENTAZIONE PER SISTEMA MOTORIZZATO PER NEUROCHIRURGIA | 4 | N
Z | APPARECCHIATURE SANITARIE E RELATIVI COMPONENTI ACCESSORI E MATERIALI | Z12100901 | SISTEMI MOTORIZZATI PER NEUROCHIRURGIA | 5 | S
Z | APPARECCHIATURE SANITARIE E RELATIVI COMPONENTI ACCESSORI E MATERIALI | Z12100902 | TRAPANI PER NEUROCHIRURGIA | 5 | S
Z | APPARECCHIATURE SANITARIE E RELATIVI COMPONENTI ACCESSORI E MATERIALI | Z12100980 | STRUMENTAZIONE PER SISTEMA MOTORIZZATO PER NEUROCHIRURGIA - COMPONENTI ACCESSORI HARDWARE | 5 | S
Z | APPARECCHIATURE SANITARIE E RELATIVI COMPONENTI ACCESSORI E MATERIALI | Z12100982 | STRUMENTAZIONE PER SISTEMA MOTORIZZATO PER NEUROCHIRURGIA - COMPONENTI ACCESSORI SOFTWARE | 5 | S
Z | APPARECCHIATURE SANITARIE E RELATIVI COMPONENTI ACCESSORI E MATERIALI | Z12100985 | STRUMENTAZIONE PER SISTEMA MOTORIZZATO PER NEUROCHIRURGIA - MATERIALI SPECIFICI | 5 | S
Z | APPARECCHIATURE SANITARIE E RELATIVI COMPONENTI ACCESSORI E MATERIALI | Z121010 | STRUMENTAZIONE PER SISTEMI HOLTER ELETTROENCEFALOGRAFICI | 4 | N
Z | APPARECCHIATURE SANITARIE E RELATIVI COMPONENTI ACCESSORI E MATERIALI | Z12101001 | SISTEMI HOLTER ELETTROENCEFALOGRAFICI | 5 | S
Z | APPARECCHIATURE SANITARIE E RELATIVI COMPONENTI ACCESSORI E MATERIALI | Z12101002 | LETTORI HOLTER EEG | 5 | S
Z | APPARECCHIATURE SANITARIE E RELATIVI COMPONENTI ACCESSORI E MATERIALI | Z12101003 | REGISTRATORI HOLTER EEG | 5 | S
Z | APPARECCHIATURE SANITARIE E RELATIVI COMPONENTI ACCESSORI E MATERIALI | Z12101080 | STRUMENTAZIONE PER SISTEMI HOLTER EEG - COMPONENTI ACCESSORI HARDWARE | 5 | S
Z | APPARECCHIATURE SANITARIE E RELATIVI COMPONENTI ACCESSORI E MATERIALI | Z12101082 | STRUMENTAZIONE PER SISTEMI HOLTER EEG - COMPONENTI ACCESSORI SOFTWARE | 5 | S
Z | APPARECCHIATURE SANITARIE E RELATIVI COMPONENTI ACCESSORI E MATERIALI | Z12101085 | STRUMENTAZIONE PER SISTEMI HOLTER EEG - MATERIALI SPECIFICI | 5 | S
Z | APPARECCHIATURE SANITARIE E RELATIVI COMPONENTI ACCESSORI E MATERIALI | Z121011 | STRUMENTAZIONE PER STIMOLAZIONE E VALUTAZIONE NEUROLOGICA PERIFERICA O CENTRALE | 4 | N
Z | APPARECCHIATURE SANITARIE E RELATIVI COMPONENTI ACCESSORI E MATERIALI | Z12101101 | APPARECCHIATURE PER L'ANALISI DEI POTENZIALI EVOCATI SOMATOSENSORIALI | 5 | S
Z | APPARECCHIATURE SANITARIE E RELATIVI COMPONENTI ACCESSORI E MATERIALI | Z12101102 | SISTEMI PER POSIZIONAMENTO ELETTRODI DI STIMOLAZIONE CEREBRALE | 5 | S
Z | APPARECCHIATURE SANITARIE E RELATIVI COMPONENTI ACCESSORI E MATERIALI | Z12101103 | SISTEMI INTEGRATI PER L'ANALISI DEI POTENZIALI EVOCATI SOMATOSENSORIALI | 5 | S
Z | APPARECCHIATURE SANITARIE E RELATIVI COMPONENTI ACCESSORI E MATERIALI | Z12101104 | SISTEMI PER MAPPE CEREBRALI | 5 | S
Z | APPARECCHIATURE SANITARIE E RELATIVI COMPONENTI ACCESSORI E MATERIALI | Z12101105 | STIMOLATORI MAGNETICI | 5 | S
Z | APPARECCHIATURE SANITARIE E RELATIVI COMPONENTI ACCESSORI E MATERIALI | Z12101106 | STIMOLATORI NEUROLOGICI | 5 | S
Z | APPARECCHIATURE SANITARIE E RELATIVI COMPONENTI ACCESSORI E MATERIALI | Z12101180 | STRUMENTAZIONE PER STIMOLAZIONE NEUROLOGICA PERIFERICA O CENTRALE - COMPONENTI ACCESSORI HARDWARE | 5 | S
Z | APPARECCHIATURE SANITARIE E RELATIVI COMPONENTI ACCESSORI E MATERIALI | Z12101182 | STRUMENTAZIONE PER STIMOLAZIONE NEUROLOGICA PERIFERICA O CENTRALE - COMPONENTI ACCESSORI SOFTWARE | 5 | S
Z | APPARECCHIATURE SANITARIE E RELATIVI COMPONENTI ACCESSORI E MATERIALI | Z12101185 | STRUMENTAZIONE PER STIMOLAZIONE NEUROLOGICA PERIFERICA O CENTRALE - MATERIALI SPECIFICI | 5 | S
Z | APPARECCHIATURE SANITARIE E RELATIVI COMPONENTI ACCESSORI E MATERIALI | Z12101199 | STRUMENTAZIONE PER STIMOLAZIONE NEUROLOGICA PERIFERICA O CENTRALE NON ALTRIMENTI CLASSIFICATA | 5 | S
Z | APPARECCHIATURE SANITARIE E RELATIVI COMPONENTI ACCESSORI E MATERIALI | Z121090 | STRUMENTAZIONE VARIA PER NEUROLOGIA E NEUROCHIRURGIA | 4 | N
Z | APPARECCHIATURE SANITARIE E RELATIVI COMPONENTI ACCESSORI E MATERIALI | Z12109001 | APPARECCHIATURE PER DISTACCO SPIRALI PER ANEURISMI CEREBRALI | 5 | S
Z | APPARECCHIATURE SANITARIE E RELATIVI COMPONENTI ACCESSORI E MATERIALI | Z12109002 | APPARECCHIATURE PER TERAPIA ELETTROCONVULSIVA (ECT) | 5 | S
Z | APPARECCHIATURE SANITARIE E RELATIVI COMPONENTI ACCESSORI E MATERIALI | Z12109003 | MISURATORI DI PRESSIONE DEL FLUIDO CEREBRO-SPINALE | 5 | S
Z | APPARECCHIATURE SANITARIE E RELATIVI COMPONENTI ACCESSORI E MATERIALI | Z12109004 | MISURATORI SOGLIA PERCETTIVA DELLE VIBRAZIONI (VIBROMETRO) | 5 | S
Z | APPARECCHIATURE SANITARIE E RELATIVI COMPONENTI ACCESSORI E MATERIALI | Z12109005 | MISURATORI TEMPI DI REAZIONE | 5 | S
Z | APPARECCHIATURE SANITARIE E RELATIVI COMPONENTI ACCESSORI E MATERIALI | Z12109006 | SISTEMI PER MONITORAGGIO TESSUTO CEREBRALE | 5 | S
Z | APPARECCHIATURE SANITARIE E RELATIVI COMPONENTI ACCESSORI E MATERIALI | Z12109007 | SISTEMI PER TEST PSICOMETRICI | 5 | S
Z | APPARECCHIATURE SANITARIE E RELATIVI COMPONENTI ACCESSORI E MATERIALI | Z12109080 | STRUMENTAZIONE VARIA PER NEUROLOGIA E NEUROCHIRURGIA - COMPONENTI ACCESSORI HARDWARE | 5 | S
Z | APPARECCHIATURE SANITARIE E RELATIVI COMPONENTI ACCESSORI E MATERIALI | Z12109082 | STRUMENTAZIONE VARIA PER NEUROLOGIA E NEUROCHIRURGIA - COMPONENTI ACCESSORI SOFTWARE | 5 | S
Z | APPARECCHIATURE SANITARIE E RELATIVI COMPONENTI ACCESSORI E MATERIALI | Z12109085 | STRUMENTAZIONE VARIA PER NEUROLOGIA E NEUROCHIRURGIA - MATERIALI SPECIFICI | 5 | S
Z | APPARECCHIATURE SANITARIE E RELATIVI COMPONENTI ACCESSORI E MATERIALI | Z12109099 | STRUMENTAZIONE VARIA PER NEUROLOGIA E NEUROCHIRURGIA NON ALTRIMENTI CLASSIFICATA | 5 | S
Z | APPARECCHIATURE SANITARIE E RELATIVI COMPONENTI ACCESSORI E MATERIALI | Z1211 | STRUMENTAZIONE PER ODONTOSTOMATOLOGIA | 3 | N
Z | APPARECCHIATURE SANITARIE E RELATIVI COMPONENTI ACCESSORI E MATERIALI | Z121101 | STRUMENTAZIONE PER RIUNITO DENTISTICO | 4 | N
Z | APPARECCHIATURE SANITARIE E RELATIVI COMPONENTI ACCESSORI E MATERIALI | Z12110101 | RIUNITI DENTISTICI | 5 | S
Z | APPARECCHIATURE SANITARIE E RELATIVI COMPONENTI ACCESSORI E MATERIALI | Z12110102 | TRAPANI DA DENTISTA | 5 | S
Z | APPARECCHIATURE SANITARIE E RELATIVI COMPONENTI ACCESSORI E MATERIALI | Z12110180 | STRUMENTAZIONE PER RIUNITO DENTISTICO - COMPONENTI ACCESSORI HARDWARE | 5 | S
Z | APPARECCHIATURE SANITARIE E RELATIVI COMPONENTI ACCESSORI E MATERIALI | Z12110182 | STRUMENTAZIONE PER RIUNITO DENTISTICO - COMPONENTI ACCESSORI SOFTWARE | 5 | S
Z | APPARECCHIATURE SANITARIE E RELATIVI COMPONENTI ACCESSORI E MATERIALI | Z12110185 | STRUMENTAZIONE PER RIUNITO DENTISTICO - MATERIALI SPECIFICI | 5 | S
Z | APPARECCHIATURE SANITARIE E RELATIVI COMPONENTI ACCESSORI E MATERIALI | Z12110199 | STRUMENTAZIONE PER RIUNITO DENTISTICO NON ALTRIMENTI CLASSIFICATA | 5 | S
Z | APPARECCHIATURE SANITARIE E RELATIVI COMPONENTI ACCESSORI E MATERIALI | Z121190 | STRUMENTAZIONE VARIA PER ODONTOSTOMATOLOGIA | 4 | N
Z | APPARECCHIATURE SANITARIE E RELATIVI COMPONENTI ACCESSORI E MATERIALI | Z12119001 | ABLATORI TARTARO | 5 | S
Z | APPARECCHIATURE SANITARIE E RELATIVI COMPONENTI ACCESSORI E MATERIALI | Z12119002 | AMALGAMATORI | 5 | S
Z | APPARECCHIATURE SANITARIE E RELATIVI COMPONENTI ACCESSORI E MATERIALI | Z12119003 | APPARECCHIATURE DENTALI A LUCE FREDDA | 5 | S
Z | APPARECCHIATURE SANITARIE E RELATIVI COMPONENTI ACCESSORI E MATERIALI | Z12119004 | APPARECCHIATURE PER DIAGNOSI MALATTIE PARADONTALI | 5 | S
Z | APPARECCHIATURE SANITARIE E RELATIVI COMPONENTI ACCESSORI E MATERIALI | Z12119005 | APPARECCHIATURE PER LA VALUTAZIONE DELLA VITALITA' PULPARE | 5 | S
Z | APPARECCHIATURE SANITARIE E RELATIVI COMPONENTI ACCESSORI E MATERIALI | Z12119006 | APPARECCHIATURE PER LAVAGGIO DEI MANIPOLI | 5 | S
Z | APPARECCHIATURE SANITARIE E RELATIVI COMPONENTI ACCESSORI E MATERIALI | Z12119007 | APPARECCHIATURE PER PROFILASSI DENTALE | 5 | S
Z | APPARECCHIATURE SANITARIE E RELATIVI COMPONENTI ACCESSORI E MATERIALI | Z12119008 | COMPATTATORI PER ENDODONZIA | 5 | S
Z | APPARECCHIATURE SANITARIE E RELATIVI COMPONENTI ACCESSORI E MATERIALI | Z12119009 | LOCALIZZATORI DI FORAME APICALE | 5 | S
Z | APPARECCHIATURE SANITARIE E RELATIVI COMPONENTI ACCESSORI E MATERIALI | Z12119080 | STRUMENTAZIONE VARIA PER ODONTOSTOMATOLOGIA - COMPONENTI ACCESSORI HARDWARE | 5 | S
Z | APPARECCHIATURE SANITARIE E RELATIVI COMPONENTI ACCESSORI E MATERIALI | Z12119082 | STRUMENTAZIONE VARIA PER ODONTOSTOMATOLOGIA - COMPONENTI ACCESSORI SOFTWARE | 5 | S
Z | APPARECCHIATURE SANITARIE E RELATIVI COMPONENTI ACCESSORI E MATERIALI | Z12119085 | STRUMENTAZIONE VARIA PER ODONTOSTOMATOLOGIA - MATERIALI SPECIFICI | 5 | S
Z | APPARECCHIATURE SANITARIE E RELATIVI COMPONENTI ACCESSORI E MATERIALI | Z12119099 | STRUMENTAZIONE VARIA PER ODONTOSTOMATOLOGIA NON ALTRIMENTI CLASSIFICATA | 5 | S
Z | APPARECCHIATURE SANITARIE E RELATIVI COMPONENTI ACCESSORI E MATERIALI | Z1212 | STRUMENTAZIONE PER OFTALMOLOGIA | 3 | N
Z | APPARECCHIATURE SANITARIE E RELATIVI COMPONENTI ACCESSORI E MATERIALI | Z121201 | STRUMENTAZIONE PER VALUTAZIONE E DIAGNOSI IN OFTALMOLOGIA | 4 | N
Z | APPARECCHIATURE SANITARIE E RELATIVI COMPONENTI ACCESSORI E MATERIALI | Z12120101 | APPARECCHIATURE PER POLARIMETRIA LASER | 5 | S
Z | APPARECCHIATURE SANITARIE E RELATIVI COMPONENTI ACCESSORI E MATERIALI | Z12120102 | BIOMETRI OTTICI COMPUTERIZZATI | 5 | S
Z | APPARECCHIATURE SANITARIE E RELATIVI COMPONENTI ACCESSORI E MATERIALI | Z12120103 | ELETTRORETINOGRAFI | 5 | S
Z | APPARECCHIATURE SANITARIE E RELATIVI COMPONENTI ACCESSORI E MATERIALI | Z12120104 | ESOFTALMOMETRI | 5 | S
Z | APPARECCHIATURE SANITARIE E RELATIVI COMPONENTI ACCESSORI E MATERIALI | Z12120105 | FLUORANGIOGRAFI | 5 | S
Z | APPARECCHIATURE SANITARIE E RELATIVI COMPONENTI ACCESSORI E MATERIALI | Z12120106 | FLUOROFOTOMETRI | 5 | S
Z | APPARECCHIATURE SANITARIE E RELATIVI COMPONENTI ACCESSORI E MATERIALI | Z12120107 | FOTOCHERATOSCOPI | 5 | S
Z | APPARECCHIATURE SANITARIE E RELATIVI COMPONENTI ACCESSORI E MATERIALI | Z12120108 | LAMPADE A FESSURA | 5 | S
Z | APPARECCHIATURE SANITARIE E RELATIVI COMPONENTI ACCESSORI E MATERIALI | Z12120109 | LAMPADE PER SCHIASCOPIA | 5 | S
Z | APPARECCHIATURE SANITARIE E RELATIVI COMPONENTI ACCESSORI E MATERIALI | Z12120110 | MICROSCOPI SPECULARI | 5 | S
Z | APPARECCHIATURE SANITARIE E RELATIVI COMPONENTI ACCESSORI E MATERIALI | Z12120111 | MONITOR PER MOVIMENTO OCULARE | 5 | S
Z | APPARECCHIATURE SANITARIE E RELATIVI COMPONENTI ACCESSORI E MATERIALI | Z12120112 | OCCHIALI PER NISTAGMO | 5 | S
Z | APPARECCHIATURE SANITARIE E RELATIVI COMPONENTI ACCESSORI E MATERIALI | Z12120113 | OFTALMOMETRI | 5 | S
Z | APPARECCHIATURE SANITARIE E RELATIVI COMPONENTI ACCESSORI E MATERIALI | Z12120114 | OFTALMOSCOPI | 5 | S
Z | APPARECCHIATURE SANITARIE E RELATIVI COMPONENTI ACCESSORI E MATERIALI | Z12120115 | OPTOMETRI | 5 | S
Z | APPARECCHIATURE SANITARIE E RELATIVI COMPONENTI ACCESSORI E MATERIALI | Z12120116 | PACHIMETRI | 5 | S
Z | APPARECCHIATURE SANITARIE E RELATIVI COMPONENTI ACCESSORI E MATERIALI | Z12120117 | REGOLATORI DELLA PRESSIONE INTRAOCULARE | 5 | S
Z | APPARECCHIATURE SANITARIE E RELATIVI COMPONENTI ACCESSORI E MATERIALI | Z12120118 | RETINOSCOPI | 5 | S
Z | APPARECCHIATURE SANITARIE E RELATIVI COMPONENTI ACCESSORI E MATERIALI | Z12120119 | RIUNITI OFTALMOLOGICI | 5 | S
Z | APPARECCHIATURE SANITARIE E RELATIVI COMPONENTI ACCESSORI E MATERIALI | Z12120120 | STRUMENTAZIONE PER LA VALUTAZIONE DI FUNZIONALITA' VISIVA | 5 | N
Z | APPARECCHIATURE SANITARIE E RELATIVI COMPONENTI ACCESSORI E MATERIALI | Z1212012001 | APPARECCHIATURE PER VALUTAZIONE FUNZIONALE VISIVA | 6 | S
Z | APPARECCHIATURE SANITARIE E RELATIVI COMPONENTI ACCESSORI E MATERIALI | Z1212012002 | ADATTOMETRI | 6 | S
Z | APPARECCHIATURE SANITARIE E RELATIVI COMPONENTI ACCESSORI E MATERIALI | Z1212012003 | ANALIZZATORI VISIONE PERIFERICA | 6 | S
Z | APPARECCHIATURE SANITARIE E RELATIVI COMPONENTI ACCESSORI E MATERIALI | Z1212012004 | SCHERMI DI HESS | 6 | S
Z | APPARECCHIATURE SANITARIE E RELATIVI COMPONENTI ACCESSORI E MATERIALI | Z1212012080 | STRUMENTAZIONE PER LA VALUTAZIONE DI FUNZIONALITA' VISIVA - COMPONENTI ACCESSORI HARDWARE | 6 | S
Z | APPARECCHIATURE SANITARIE E RELATIVI COMPONENTI ACCESSORI E MATERIALI | Z1212012082 | STRUMENTAZIONE PER LA VALUTAZIONE DI FUNZIONALITA' VISIVA - COMPONENTI ACCESSORI SOFTWARE | 6 | S
Z | APPARECCHIATURE SANITARIE E RELATIVI COMPONENTI ACCESSORI E MATERIALI | Z1212012085 | STRUMENTAZIONE PER LA VALUTAZIONE DI FUNZIONALITA' VISIVA - MATERIALI SPECIFICI | 6 | S
Z | APPARECCHIATURE SANITARIE E RELATIVI COMPONENTI ACCESSORI E MATERIALI | Z1212012099 | STRUMENTAZIONE PER LA VALUTAZIONE DI FUNZIONALITA' VISIVA NON ALTRIMENTI CLASSIFICATA | 6 | S
Z | APPARECCHIATURE SANITARIE E RELATIVI COMPONENTI ACCESSORI E MATERIALI | Z12120121 | TOMOGRAFI A COERENZA OTTICA | 5 | S
Z | APPARECCHIATURE SANITARIE E RELATIVI COMPONENTI ACCESSORI E MATERIALI | Z12120122 | TONOMETRI | 5 | S
Z | APPARECCHIATURE SANITARIE E RELATIVI COMPONENTI ACCESSORI E MATERIALI | Z12120123 | TOPOGRAFI CORNEALI COMPUTERIZZATI | 5 | S
Z | APPARECCHIATURE SANITARIE E RELATIVI COMPONENTI ACCESSORI E MATERIALI | Z12120124 | VIDEO/ELETTRONISTAGMOGRAFI | 5 | S
Z | APPARECCHIATURE SANITARIE E RELATIVI COMPONENTI ACCESSORI E MATERIALI | Z12120180 | STRUMENTAZIONE PER VALUTAZIONE E DIAGNOSI IN OFTALMOLOGIA - COMPONENTI ACCESSORI HARDWARE | 5 | S
Z | APPARECCHIATURE SANITARIE E RELATIVI COMPONENTI ACCESSORI E MATERIALI | Z12120182 | STRUMENTAZIONE PER VALUTAZIONE E DIAGNOSI IN OFTALMOLOGIA - COMPONENTI ACCESSORI SOFTWARE | 5 | S
Z | APPARECCHIATURE SANITARIE E RELATIVI COMPONENTI ACCESSORI E MATERIALI | Z12120185 | STRUMENTAZIONE PER VALUTAZIONE E DIAGNOSI IN OFTALMOLOGIA - MATERIALI SPECIFICI | 5 | S
Z | APPARECCHIATURE SANITARIE E RELATIVI COMPONENTI ACCESSORI E MATERIALI | Z12120199 | STRUMENTAZIONE PER VALUTAZIONE E DIAGNOSI IN OFTALMOLOGIA NON ALTRIMENTI CLASSIFICATA | 5 | S
Z | APPARECCHIATURE SANITARIE E RELATIVI COMPONENTI ACCESSORI E MATERIALI | Z121202 | STRUMENTAZIONE PER TRATTAMENTI TERAPEUTICI E CHIRURGICI IN OFTALMOLOGIA | 4 | N
Z | APPARECCHIATURE SANITARIE E RELATIVI COMPONENTI ACCESSORI E MATERIALI | Z12120201 | ALLENATORI DI CONVERGENZA | 5 | S
Z | APPARECCHIATURE SANITARIE E RELATIVI COMPONENTI ACCESSORI E MATERIALI | Z12120202 | FOTOCOAGULATORI LASER | 5 | S
Z | APPARECCHIATURE SANITARIE E RELATIVI COMPONENTI ACCESSORI E MATERIALI | Z12120203 | FRESE CORNEALI | 5 | S
Z | APPARECCHIATURE SANITARIE E RELATIVI COMPONENTI ACCESSORI E MATERIALI | Z12120204 | SINOTTOFORI | 5 | S
Z | APPARECCHIATURE SANITARIE E RELATIVI COMPONENTI ACCESSORI E MATERIALI | Z12120205 | STRUMENTAZIONE PER MICROCHERATOMIA | 5 | N
Z | APPARECCHIATURE SANITARIE E RELATIVI COMPONENTI ACCESSORI E MATERIALI | Z1212020501 | MICROCHERATOMI LASER | 6 | S
Z | APPARECCHIATURE SANITARIE E RELATIVI COMPONENTI ACCESSORI E MATERIALI | Z1212020502 | MICROCHERATOMI A MICROLAME | 6 | S
Z | APPARECCHIATURE SANITARIE E RELATIVI COMPONENTI ACCESSORI E MATERIALI | Z1212020580 | STRUMENTAZIONE PER MICROCHERATOMIA - COMPONENTI ACCESSORI HARDWARE | 6 | S
Z | APPARECCHIATURE SANITARIE E RELATIVI COMPONENTI ACCESSORI E MATERIALI | Z1212020582 | STRUMENTAZIONE PER MICROCHERATOMIA - COMPONENTI ACCESSORI SOFTWARE | 6 | S
Z | APPARECCHIATURE SANITARIE E RELATIVI COMPONENTI ACCESSORI E MATERIALI | Z1212020585 | STRUMENTAZIONE PER MICROCHERATOMIA - MATERIALI SPECIFICI | 6 | S
Z | APPARECCHIATURE SANITARIE E RELATIVI COMPONENTI ACCESSORI E MATERIALI | Z1212020599 | STRUMENTAZIONE PER MICROCHERATOMIA NON ALTRIMENTI CLASSIFICATA | 6 | S
Z | APPARECCHIATURE SANITARIE E RELATIVI COMPONENTI ACCESSORI E MATERIALI | Z12120206 | STRUMENTAZIONE PER ELETTROCHIRURGIA OFTALMICA | 5 | N
Z | APPARECCHIATURE SANITARIE E RELATIVI COMPONENTI ACCESSORI E MATERIALI | Z1212020601 | APPARECCHIATURE PER ELETTROCHIRURGIA OFTALMICA | 6 | S
Z | APPARECCHIATURE SANITARIE E RELATIVI COMPONENTI ACCESSORI E MATERIALI | Z1212020602 | MICRODIATERMOCOAGULATORI OFTALMICI | 6 | S
Z | APPARECCHIATURE SANITARIE E RELATIVI COMPONENTI ACCESSORI E MATERIALI | Z1212020680 | STRUMENTAZIONE PER ELETTROCHIRURGIA OFTALMICA - COMPONENTI ACCESSORI HARDWARE | 6 | S
Z | APPARECCHIATURE SANITARIE E RELATIVI COMPONENTI ACCESSORI E MATERIALI | Z1212020682 | STRUMENTAZIONE PER ELETTROCHIRURGIA OFTALMICA - COMPONENTI ACCESSORI SOFTWARE | 6 | S
Z | APPARECCHIATURE SANITARIE E RELATIVI COMPONENTI ACCESSORI E MATERIALI | Z1212020685 | STRUMENTAZIONE PER ELETTROCHIRURGIA OFTALMICA - MATERIALI SPECIFICI | 6 | S
Z | APPARECCHIATURE SANITARIE E RELATIVI COMPONENTI ACCESSORI E MATERIALI | Z1212020699 | STRUMENTAZIONE PER ELETTROCHIRURGIA OFTALMICA NON ALTRIMENTI CLASSIFICATA | 6 | S
Z | APPARECCHIATURE SANITARIE E RELATIVI COMPONENTI ACCESSORI E MATERIALI | Z12120207 | STRUMENTAZIONE PER FACO-VITRECTOMIA | 5 | N
Z | APPARECCHIATURE SANITARIE E RELATIVI COMPONENTI ACCESSORI E MATERIALI | Z1212020701 | FACOEMULSIFICATORI | 6 | S
Z | APPARECCHIATURE SANITARIE E RELATIVI COMPONENTI ACCESSORI E MATERIALI | Z1212020702 | SISTEMI PER FACO-VITRECTOMIA | 6 | S
Z | APPARECCHIATURE SANITARIE E RELATIVI COMPONENTI ACCESSORI E MATERIALI | Z1212020703 | VITRECTOMI | 6 | S
Z | APPARECCHIATURE SANITARIE E RELATIVI COMPONENTI ACCESSORI E MATERIALI | Z1212020780 | STRUMENTAZIONE PER FACO-VITRECTOMIA - COMPONENTI ACCESSORI HARDWARE | 6 | S
Z | APPARECCHIATURE SANITARIE E RELATIVI COMPONENTI ACCESSORI E MATERIALI | Z1212020782 | STRUMENTAZIONE PER FACO-VITRECTOMIA - COMPONENTI ACCESSORI SOFTWARE | 6 | S
Z | APPARECCHIATURE SANITARIE E RELATIVI COMPONENTI ACCESSORI E MATERIALI | Z1212020785 | STRUMENTAZIONE PER FACO-VITRECTOMIA - MATERIALI SPECIFICI | 6 | S
Z | APPARECCHIATURE SANITARIE E RELATIVI COMPONENTI ACCESSORI E MATERIALI | Z1212020799 | STRUMENTAZIONE PER FACO-VITRECTOMIA NON ALTRIMENTI CLASSIFICATA | 6 | S
Z | APPARECCHIATURE SANITARIE E RELATIVI COMPONENTI ACCESSORI E MATERIALI | Z12120208 | TRAPANI CORNEALI | 5 | S
Z | APPARECCHIATURE SANITARIE E RELATIVI COMPONENTI ACCESSORI E MATERIALI | Z12120280 | STRUMENTAZIONE PER TRATTAMENTI TERAPEUTICI E CHIRURGICI IN OFTALMOLOGIA - COMPONENTI ACCESSORI HARDWARE | 5 | S
Z | APPARECCHIATURE SANITARIE E RELATIVI COMPONENTI ACCESSORI E MATERIALI | Z12120282 | STRUMENTAZIONE PER TRATTAMENTI TERAPEUTICI E CHIRURGICI IN OFTALMOLOGIA - COMPONENTI ACCESSORI SOFTWARE | 5 | S
Z | APPARECCHIATURE SANITARIE E RELATIVI COMPONENTI ACCESSORI E MATERIALI | Z12120285 | STRUMENTAZIONE PER TRATTAMENTI TERAPEUTICI E CHIRURGICI IN OFTALMOLOGIA - MATERIALI SPECIFICI | 5 | S
Z | APPARECCHIATURE SANITARIE E RELATIVI COMPONENTI ACCESSORI E MATERIALI | Z12120299 | STRUMENTAZIONE PER TRATTAMENTI TERAPEUTICI E CHIRURGICI IN OFTALMOLOGIA NON ALTRIMENTI CLASSIFICATA | 5 | S
Z | APPARECCHIATURE SANITARIE E RELATIVI COMPONENTI ACCESSORI E MATERIALI | Z121290 | STRUMENTAZIONE VARIA PER OFTALMOLOGIA | 4 | N
Z | APPARECCHIATURE SANITARIE E RELATIVI COMPONENTI ACCESSORI E MATERIALI | Z12129001 | TAVOLI PORTA-STRUMENTI OFTALMOLOGICI | 5 | S
Z | APPARECCHIATURE SANITARIE E RELATIVI COMPONENTI ACCESSORI E MATERIALI | Z12129080 | STRUMENTAZIONE VARIA PER OFTALMOLOGIA - COMPONENTI ACCESSORI HARDWARE | 5 | S
Z | APPARECCHIATURE SANITARIE E RELATIVI COMPONENTI ACCESSORI E MATERIALI | Z12129082 | STRUMENTAZIONE VARIA PER OFTALMOLOGIA - COMPONENTI ACCESSORI SOFTWARE | 5 | S
Z | APPARECCHIATURE SANITARIE E RELATIVI COMPONENTI ACCESSORI E MATERIALI | Z12129085 | STRUMENTAZIONE VARIA PER OFTALMOLOGIA - MATERIALI SPECIFICI | 5 | S
Z | APPARECCHIATURE SANITARIE E RELATIVI COMPONENTI ACCESSORI E MATERIALI | Z12129099 | STRUMENTAZIONE VARIA PER OFTALMOLOGIA NON ALTRIMENTI CLASSIFICATA | 5 | S
Z | APPARECCHIATURE SANITARIE E RELATIVI COMPONENTI ACCESSORI E MATERIALI | Z1213 | STRUMENTAZIONE PER ORTOPEDIA | 3 | N
Z | APPARECCHIATURE SANITARIE E RELATIVI COMPONENTI ACCESSORI E MATERIALI | Z121301 | APPARECCHIATURE PER DISCECTOMIA PERCUTANEA | 4 | S
Z | APPARECCHIATURE SANITARIE E RELATIVI COMPONENTI ACCESSORI E MATERIALI | Z121302 | STRUMENTAZIONE PER TRAZIONI ORTOPEDICHE | 4 | N
Z | APPARECCHIATURE SANITARIE E RELATIVI COMPONENTI ACCESSORI E MATERIALI | Z12130201 | LETTI PER TRAZIONI | 5 | S
Z | APPARECCHIATURE SANITARIE E RELATIVI COMPONENTI ACCESSORI E MATERIALI | Z12130202 | SISTEMI PER TRAZIONI | 5 | S
Z | APPARECCHIATURE SANITARIE E RELATIVI COMPONENTI ACCESSORI E MATERIALI | Z12130280 | STRUMENTAZIONE PER TRAZIONI ORTOPEDICHE - COMPONENTI HARDWARE | 5 | S
Z | APPARECCHIATURE SANITARIE E RELATIVI COMPONENTI ACCESSORI E MATERIALI | Z12130282 | STRUMENTAZIONE PER TRAZIONI ORTOPEDICHE - COMPONENTI SOFTWARE | 5 | S
Z | APPARECCHIATURE SANITARIE E RELATIVI COMPONENTI ACCESSORI E MATERIALI | Z12130285 | STRUMENTAZIONE PER TRAZIONI ORTOPEDICHE - MATERIALI SPECIFICI | 5 | S
Z | APPARECCHIATURE SANITARIE E RELATIVI COMPONENTI ACCESSORI E MATERIALI | Z121303 | STRUMENTAZIONE PER LA STIMOLAZIONE DELLA CRESCITA OSSEA | 4 | N
Z | APPARECCHIATURE SANITARIE E RELATIVI COMPONENTI ACCESSORI E MATERIALI | Z12130301 | STIMOLATORI DELLA CRESCITA OSSEA | 5 | S
Z | APPARECCHIATURE SANITARIE E RELATIVI COMPONENTI ACCESSORI E MATERIALI | Z12130380 | STRUMENTAZIONE PER LA STIMOLAZIONE DELLA CRESCITA OSSEA - COMPONENTI HARDWARE | 5 | S
Z | APPARECCHIATURE SANITARIE E RELATIVI COMPONENTI ACCESSORI E MATERIALI | Z12130382 | STRUMENTAZIONE PER LA STIMOLAZIONE DELLA CRESCITA OSSEA - COMPONENTI SOFTWARE | 5 | S
Z | APPARECCHIATURE SANITARIE E RELATIVI COMPONENTI ACCESSORI E MATERIALI | Z12130385 | STRUMENTAZIONE PER LA STIMOLAZIONE DELLA CRESCITA OSSEA - MATERIALI SPECIFICI | 5 | S
Z | APPARECCHIATURE SANITARIE E RELATIVI COMPONENTI ACCESSORI E MATERIALI | Z121304 | STRUMENTAZIONE PER CHIRURGIA ORTOPEDICA STEREOTASSICA | 4 | N
Z | APPARECCHIATURE SANITARIE E RELATIVI COMPONENTI ACCESSORI E MATERIALI | Z12130401 | SISTEMI PER CHIRURGIA ORTOPEDICA STEREOTASSICA | 5 | S
Z | APPARECCHIATURE SANITARIE E RELATIVI COMPONENTI ACCESSORI E MATERIALI | Z12130480 | STRUMENTAZIONE PER CHIRURGIA ORTOPEDICA STEREOTASSICA - COMPONENTI ACCESSORI HARDWARE | 5 | S
Z | APPARECCHIATURE SANITARIE E RELATIVI COMPONENTI ACCESSORI E MATERIALI | Z12130482 | STRUMENTAZIONE PER CHIRURGIA ORTOPEDICA STEREOTASSICA - COMPONENTI ACCESSORI SOFTWARE | 5 | S
Z | APPARECCHIATURE SANITARIE E RELATIVI COMPONENTI ACCESSORI E MATERIALI | Z12130485 | STRUMENTAZIONE PER CHIRURGIA ORTOPEDICA STEREOTASSICA - MATERIALI SPECIFICI | 5 | S
Z | APPARECCHIATURE SANITARIE E RELATIVI COMPONENTI ACCESSORI E MATERIALI | Z121305 | STRUMENTAZIONE PER SISTEMA MOTORIZZATO PER CHIRURGIA ORTOPEDICA | 4 | N
Z | APPARECCHIATURE SANITARIE E RELATIVI COMPONENTI ACCESSORI E MATERIALI | Z12130501 | SISTEMI MOTORIZZATI PER CHIRURGIA ORTOPEDICA | 5 | S
Z | APPARECCHIATURE SANITARIE E RELATIVI COMPONENTI ACCESSORI E MATERIALI | Z12130502 | SEGHE PER ORTOPEDIA | 5 | S
Z | APPARECCHIATURE SANITARIE E RELATIVI COMPONENTI ACCESSORI E MATERIALI | Z12130503 | TRAPANI ORTOPEDICI | 5 | S
Z | APPARECCHIATURE SANITARIE E RELATIVI COMPONENTI ACCESSORI E MATERIALI | Z12130580 | STRUMENTAZIONE PER SISTEMA MOTORIZZATO PER CHIRURGIA ORTOPEDICA - COMPONENTI ACCESSORI HARDWARE | 5 | S
Z | APPARECCHIATURE SANITARIE E RELATIVI COMPONENTI ACCESSORI E MATERIALI | Z12130582 | STRUMENTAZIONE PER SISTEMA MOTORIZZATO PER CHIRURGIA ORTOPEDICA - COMPONENTI ACCESSORI SOFTWARE | 5 | S
Z | APPARECCHIATURE SANITARIE E RELATIVI COMPONENTI ACCESSORI E MATERIALI | Z12130585 | STRUMENTAZIONE PER SISTEMA MOTORIZZATO PER CHIRURGIA ORTOPEDICA - MATERIALI SPECIFICI | 5 | S
Z | APPARECCHIATURE SANITARIE E RELATIVI COMPONENTI ACCESSORI E MATERIALI | Z12130599 | STRUMENTAZIONE PER SISTEMA MOTORIZZATO PER CHIRURGIA ORTOPEDICA NON ALTRIMENTI CLASSIFICATA | 5 | S
Z | APPARECCHIATURE SANITARIE E RELATIVI COMPONENTI ACCESSORI E MATERIALI | Z121390 | STRUMENTAZIONE VARIA PER ORTOPEDIA E TRAUMATOLOGIA | 4 | N
Z | APPARECCHIATURE SANITARIE E RELATIVI COMPONENTI ACCESSORI E MATERIALI | Z12139001 | APPARECCHIATURE PER TERAPIA AD ONDE D'URTO | 5 | S
Z | APPARECCHIATURE SANITARIE E RELATIVI COMPONENTI ACCESSORI E MATERIALI | Z12139002 | APPARECCHIATURE PER RIMOZIONE DEL CEMENTO PER PROTESI | 5 | S
Z | APPARECCHIATURE SANITARIE E RELATIVI COMPONENTI ACCESSORI E MATERIALI | Z12139003 | SISTEMI PER PODOSCOPIA | 5 | S
Z | APPARECCHIATURE SANITARIE E RELATIVI COMPONENTI ACCESSORI E MATERIALI | Z12139004 | RIUNITI PODOLOGICI | 5 | S
Z | APPARECCHIATURE SANITARIE E RELATIVI COMPONENTI ACCESSORI E MATERIALI | Z12139005 | SEGHE PER GESSI | 5 | S
Z | APPARECCHIATURE SANITARIE E RELATIVI COMPONENTI ACCESSORI E MATERIALI | Z12139006 | LACCI EMOSTATICI PNEUMATICI | 5 | S
Z | APPARECCHIATURE SANITARIE E RELATIVI COMPONENTI ACCESSORI E MATERIALI | Z12139080 | STRUMENTAZIONE VARIA PER ORTOPEDIA E TRAUMATOLOGIA - COMPONENTI ACCESSORI HARDWARE | 5 | S
Z | APPARECCHIATURE SANITARIE E RELATIVI COMPONENTI ACCESSORI E MATERIALI | Z12139082 | STRUMENTAZIONE VARIA PER ORTOPEDIA E TRAUMATOLOGIA- COMPONENTI ACCESSORI SOFTWARE | 5 | S
Z | APPARECCHIATURE SANITARIE E RELATIVI COMPONENTI ACCESSORI E MATERIALI | Z12139085 | STRUMENTAZIONE VARIA PER ORTOPEDIA E TRAUMATOLOGIA - MATERIALI SPECIFICI | 5 | S
Z | APPARECCHIATURE SANITARIE E RELATIVI COMPONENTI ACCESSORI E MATERIALI | Z12139099 | STRUMENTAZIONE VARIA PER ORTOPEDIA E TRAUMATOLOGIA NON ALTRIMENTI CLASSIFICATA | 5 | S
Z | APPARECCHIATURE SANITARIE E RELATIVI COMPONENTI ACCESSORI E MATERIALI | Z1214 | STRUMENTAZIONE PER OTORINOLARINGOIATRIA | 3 | N
Z | APPARECCHIATURE SANITARIE E RELATIVI COMPONENTI ACCESSORI E MATERIALI | Z121401 | AUDIOMETRI | 4 | S
Z | APPARECCHIATURE SANITARIE E RELATIVI COMPONENTI ACCESSORI E MATERIALI | Z121402 | RIUNITI OTORINOLARINGOIATRICI | 4 | S
Z | APPARECCHIATURE SANITARIE E RELATIVI COMPONENTI ACCESSORI E MATERIALI | Z121403 | STRUMENTAZIONE PER L'ANALISI DEI POTENZIALI EVOCATI AUDIOMETRICI | 4 | N
Z | APPARECCHIATURE SANITARIE E RELATIVI COMPONENTI ACCESSORI E MATERIALI | Z12140301 | SISTEMI INTEGRATI PER L'ANALISI DEI POTENZIALI EVOCATI AUDIOMETRICI | 5 | S
Z | APPARECCHIATURE SANITARIE E RELATIVI COMPONENTI ACCESSORI E MATERIALI | Z12140302 | APPARECCHIATURE PER L'ANALISI DEI POTENZIALI EVOCATI AUDIOMETRICI | 5 | S
Z | APPARECCHIATURE SANITARIE E RELATIVI COMPONENTI ACCESSORI E MATERIALI | Z12140380 | STRUMENTAZIONE PER L'ANALISI DEI POTENZIALI EVOCATI AUDIOMETRICI - COMPONENTI ACCESSORI HARDWARE | 5 | S
Z | APPARECCHIATURE SANITARIE E RELATIVI COMPONENTI ACCESSORI E MATERIALI | Z12140382 | STRUMENTAZIONE PER L'ANALISI DEI POTENZIALI EVOCATI AUDIOMETRICI - COMPONENTI ACCESSORI SOFTWARE | 5 | S
Z | APPARECCHIATURE SANITARIE E RELATIVI COMPONENTI ACCESSORI E MATERIALI | Z12140385 | STRUMENTAZIONE PER L'ANALISI DEI POTENZIALI EVOCATI AUDIOMETRICI - MATERIALI SPECIFICI | 5 | S
Z | APPARECCHIATURE SANITARIE E RELATIVI COMPONENTI ACCESSORI E MATERIALI | Z121404 | STRUMENTAZIONE PER L'ANALISI DEL SISTEMA VESTIBOLARE | 4 | N
Z | APPARECCHIATURE SANITARIE E RELATIVI COMPONENTI ACCESSORI E MATERIALI | Z12140401 | SISTEMI PER LA VALUTAZIONE VESTIBOLARE | 5 | S
Z | APPARECCHIATURE SANITARIE E RELATIVI COMPONENTI ACCESSORI E MATERIALI | Z12140402 | PIATTAFORME STABILOMETRICHE PER VALUTAZIONE VESTIBOLARE | 5 | S
Z | APPARECCHIATURE SANITARIE E RELATIVI COMPONENTI ACCESSORI E MATERIALI | Z12140403 | SEDIE ROTATORIE PENDOLARI | 5 | S
Z | APPARECCHIATURE SANITARIE E RELATIVI COMPONENTI ACCESSORI E MATERIALI | Z12140404 | SISTEMI PER POSTUROGRAFIA | 5 | S
Z | APPARECCHIATURE SANITARIE E RELATIVI COMPONENTI ACCESSORI E MATERIALI | Z12140480 | STRUMENTAZIONE PER L'ANALISI DEL SISTEMA VESTIBOLARE - COMPONENTI ACCESSORI HARDWARE | 5 | S
Z | APPARECCHIATURE SANITARIE E RELATIVI COMPONENTI ACCESSORI E MATERIALI | Z12140482 | STRUMENTAZIONE PER L'ANALISI DEL SISTEMA VESTIBOLARE - COMPONENTI ACCESSORI SOFTWARE | 5 | S
Z | APPARECCHIATURE SANITARIE E RELATIVI COMPONENTI ACCESSORI E MATERIALI | Z12140485 | STRUMENTAZIONE PER L'ANALISI DEL SISTEMA VESTIBOLARE - MATERIALI SPECIFICI | 5 | S
Z | APPARECCHIATURE SANITARIE E RELATIVI COMPONENTI ACCESSORI E MATERIALI | Z121405 | STRUMENTAZIONE PER CHIRURGIA OTORINOLARINGOIATRICA STEREOTASSICA | 4 | N
Z | APPARECCHIATURE SANITARIE E RELATIVI COMPONENTI ACCESSORI E MATERIALI | Z12140501 | SISTEMI PER CHIRURGIA OTORINOLARINGOIATRICA STEREOTASSICA | 5 | S
Z | APPARECCHIATURE SANITARIE E RELATIVI COMPONENTI ACCESSORI E MATERIALI | Z12140580 | STRUMENTAZIONE PER CHIRURGIA OTORINOLARINGOIATRICA STEREOTASSICA - COMPONENTI ACCESSORI HARDWARE | 5 | S
Z | APPARECCHIATURE SANITARIE E RELATIVI COMPONENTI ACCESSORI E MATERIALI | Z12140582 | STRUMENTAZIONE PER CHIRURGIA OTORINOLARINGOIATRICA STEREOTASSICA - COMPONENTI ACCESSORI SOFTWARE | 5 | S
Z | APPARECCHIATURE SANITARIE E RELATIVI COMPONENTI ACCESSORI E MATERIALI | Z12140585 | STRUMENTAZIONE PER CHIRURGIA OTORINOLARINGOIATRICA STEREOTASSICA - MATERIALI SPECIFICI | 5 | S
Z | APPARECCHIATURE SANITARIE E RELATIVI COMPONENTI ACCESSORI E MATERIALI | Z121490 | STRUMENTAZIONE VARIA PER OTORINOLARINGOIATRIA | 4 | N
Z | APPARECCHIATURE SANITARIE E RELATIVI COMPONENTI ACCESSORI E MATERIALI | Z12149001 | APPARECCHIATURE PER LE EMISSIONI OTOACUSTICHE | 5 | S
Z | APPARECCHIATURE SANITARIE E RELATIVI COMPONENTI ACCESSORI E MATERIALI | Z12149002 | CAMERE PER AUDIOMETRIA | 5 | S
Z | APPARECCHIATURE SANITARIE E RELATIVI COMPONENTI ACCESSORI E MATERIALI | Z12149003 | OLFATTOMETRI | 5 | S
Z | APPARECCHIATURE SANITARIE E RELATIVI COMPONENTI ACCESSORI E MATERIALI | Z12149004 | STIMOLATORI OTO-CALORICI | 5 | S
Z | APPARECCHIATURE SANITARIE E RELATIVI COMPONENTI ACCESSORI E MATERIALI | Z12149005 | IMPEDENZOMETRI PER L'APPARATO UDITIVO | 5 | S
Z | APPARECCHIATURE SANITARIE E RELATIVI COMPONENTI ACCESSORI E MATERIALI | Z12149006 | OTOSCOPI DIRETTI AMBULATORIALI | 5 | S
Z | APPARECCHIATURE SANITARIE E RELATIVI COMPONENTI ACCESSORI E MATERIALI | Z12149007 | TRAPANI OTOLOGICI | 5 | S
Z | APPARECCHIATURE SANITARIE E RELATIVI COMPONENTI ACCESSORI E MATERIALI | Z12149008 | RINOANEMOMETRI | 5 | S
Z | APPARECCHIATURE SANITARIE E RELATIVI COMPONENTI ACCESSORI E MATERIALI | Z12149009 | RINOMETRI | 5 | S
Z | APPARECCHIATURE SANITARIE E RELATIVI COMPONENTI ACCESSORI E MATERIALI | Z12149010 | VISUALIZZATORI DELLA VOCE | 5 | S
Z | APPARECCHIATURE SANITARIE E RELATIVI COMPONENTI ACCESSORI E MATERIALI | Z12149080 | STRUMENTAZIONE VARIA PER OTORINOLARINGOIATRIA - COMPONENTI ACCESSORI HARDWARE | 5 | S
Z | APPARECCHIATURE SANITARIE E RELATIVI COMPONENTI ACCESSORI E MATERIALI | Z12149082 | STRUMENTAZIONE VARIA PER OTORINOLARINGOIATRIA - COMPONENTI ACCESSORI SOFTWARE | 5 | S
Z | APPARECCHIATURE SANITARIE E RELATIVI COMPONENTI ACCESSORI E MATERIALI | Z12149085 | STRUMENTAZIONE VARIA PER OTORINOLARINGOIATRIA - MATERIALI SPECIFICI | 5 | S
Z | APPARECCHIATURE SANITARIE E RELATIVI COMPONENTI ACCESSORI E MATERIALI | Z12149099 | STRUMENTAZIONE VARIA PER OTORINOLARINGOIATRIA NON ALTRIMENTI CLASSIFICATA | 5 | S
Z | APPARECCHIATURE SANITARIE E RELATIVI COMPONENTI ACCESSORI E MATERIALI | Z1215 | STRUMENTAZIONE PER PNEUMOLOGIA E FISIOPATOLOGIA RESPIRATORIA | 3 | N
Z | APPARECCHIATURE SANITARIE E RELATIVI COMPONENTI ACCESSORI E MATERIALI | Z121501 | STRUMENTAZIONE PER SPIROMETRIA | 4 | N
Z | APPARECCHIATURE SANITARIE E RELATIVI COMPONENTI ACCESSORI E MATERIALI | Z12150101 | SPIROMETRI AD USO CLINICO/DIAGNOSTICO | 5 | S
Z | APPARECCHIATURE SANITARIE E RELATIVI COMPONENTI ACCESSORI E MATERIALI | Z12150102 | SPIROMETRI PER PICCO DI FLUSSO | 5 | S
Z | APPARECCHIATURE SANITARIE E RELATIVI COMPONENTI ACCESSORI E MATERIALI | Z12150180 | STRUMENTAZIONE PER SPIROMETRIA - COMPONENTI ACCESSORI HARDWARE | 5 | S
Z | APPARECCHIATURE SANITARIE E RELATIVI COMPONENTI ACCESSORI E MATERIALI | Z12150182 | STRUMENTAZIONE PER SPIROMETRIA - COMPONENTI ACCESSORI SOFTWARE | 5 | S
Z | APPARECCHIATURE SANITARIE E RELATIVI COMPONENTI ACCESSORI E MATERIALI | Z12150185 | STRUMENTAZIONE PER SPIROMETRIA - MATERIALI SPECIFICI | 5 | S
Z | APPARECCHIATURE SANITARIE E RELATIVI COMPONENTI ACCESSORI E MATERIALI | Z12150199 | STRUMENTAZIONE PER SPIROMETRIA NON ALTRIMENTI CLASSIFICATA | 5 | S
Z | APPARECCHIATURE SANITARIE E RELATIVI COMPONENTI ACCESSORI E MATERIALI | Z121502 | STRUMENTAZIONE PER TELEMETRIA SPIROMETRICA | 4 | N
Z | APPARECCHIATURE SANITARIE E RELATIVI COMPONENTI ACCESSORI E MATERIALI | Z12150201 | SISTEMI COMPLETI PER TELEMETRIA DI PARAMETRI SPIROMETRICI | 5 | S
Z | APPARECCHIATURE SANITARIE E RELATIVI COMPONENTI ACCESSORI E MATERIALI | Z12150202 | UNITA` RICEVENTI PER TELEMETRIA DI PARAMETRI SPIROMETRICI | 5 | S
Z | APPARECCHIATURE SANITARIE E RELATIVI COMPONENTI ACCESSORI E MATERIALI | Z12150203 | UNITA` TRASMITTENTI PER TELEMETRIA DI PARAMETRI SPIROMETRICI | 5 | S
Z | APPARECCHIATURE SANITARIE E RELATIVI COMPONENTI ACCESSORI E MATERIALI | Z12150280 | STRUMENTAZIONE PER TELEMETRIA SPIROMETRICA - COMPONENTI ACCESSORI HARDWARE | 5 | S
Z | APPARECCHIATURE SANITARIE E RELATIVI COMPONENTI ACCESSORI E MATERIALI | Z12150282 | STRUMENTAZIONE PER TELEMETRIA SPIROMETRICA - COMPONENTI ACCESSORI SOFTWARE | 5 | S
Z | APPARECCHIATURE SANITARIE E RELATIVI COMPONENTI ACCESSORI E MATERIALI | Z12150285 | STRUMENTAZIONE PER TELEMETRIA SPIROMETRICA - MATERIALI SPECIFICI | 5 | S
Z | APPARECCHIATURE SANITARIE E RELATIVI COMPONENTI ACCESSORI E MATERIALI | Z121590 | STRUMENTAZIONE VARIA PER PNEUMOLOGIA E FISIOPATOLOGIA RESPIRATORIA | 4 | N
Z | APPARECCHIATURE SANITARIE E RELATIVI COMPONENTI ACCESSORI E MATERIALI | Z12159001 | ANALIZZATORI AZOTO | 5 | S
Z | APPARECCHIATURE SANITARIE E RELATIVI COMPONENTI ACCESSORI E MATERIALI | Z12159002 | APPARECCHIATURE PER AEROSOL | 5 | S
Z | APPARECCHIATURE SANITARIE E RELATIVI COMPONENTI ACCESSORI E MATERIALI | Z12159003 | APPARECCHIATURE PER L'ANALISI DELLA DIFFUSIONE | 5 | S
Z | APPARECCHIATURE SANITARIE E RELATIVI COMPONENTI ACCESSORI E MATERIALI | Z12159004 | CONCENTRATORI DI OSSIGENO | 5 | S
Z | APPARECCHIATURE SANITARIE E RELATIVI COMPONENTI ACCESSORI E MATERIALI | Z12159005 | DOSIMETRI PER BRONCOSTIMOLAZIONE | 5 | S
Z | APPARECCHIATURE SANITARIE E RELATIVI COMPONENTI ACCESSORI E MATERIALI | Z12159006 | ANALIZZATORI DI GAS ESPIRATI | 5 | S
Z | APPARECCHIATURE SANITARIE E RELATIVI COMPONENTI ACCESSORI E MATERIALI | Z12159007 | PLETISMOGRAFI CORPOREI | 5 | S
Z | APPARECCHIATURE SANITARIE E RELATIVI COMPONENTI ACCESSORI E MATERIALI | Z12159008 | PNEUMOTACOGRAFI | 5 | S
Z | APPARECCHIATURE SANITARIE E RELATIVI COMPONENTI ACCESSORI E MATERIALI | Z12159009 | APPARECCHIATURE PER RIMOZIONE DELLE SECREZIONI | 5 | S
Z | APPARECCHIATURE SANITARIE E RELATIVI COMPONENTI ACCESSORI E MATERIALI | Z12159010 | RINOMANOMETRI | 5 | S
Z | APPARECCHIATURE SANITARIE E RELATIVI COMPONENTI ACCESSORI E MATERIALI | Z12159011 | SISTEMA DI NAVIGAZIONE PNEUMOLOGICA | 5 | S
Z | APPARECCHIATURE SANITARIE E RELATIVI COMPONENTI ACCESSORI E MATERIALI | Z12159080 | STRUMENTAZIONE VARIA PER PNEUMOLOGIA E FISIOPATOLOGIA RESPIRATORIA - COMPONENTI ACCESSORI HARDWARE | 5 | S
Z | APPARECCHIATURE SANITARIE E RELATIVI COMPONENTI ACCESSORI E MATERIALI | Z12159082 | STRUMENTAZIONE VARIA PER PNEUMOLOGIA E FISIOPATOLOGIA RESPIRATORIA - COMPONENTI ACCESSORI SOFTWARE | 5 | S
Z | APPARECCHIATURE SANITARIE E RELATIVI COMPONENTI ACCESSORI E MATERIALI | Z12159085 | STRUMENTAZIONE VARIA PER PNEUMOLOGIA E FISIOPATOLOGIA RESPIRATORIA - MATERIALI SPECIFICI | 5 | S
Z | APPARECCHIATURE SANITARIE E RELATIVI COMPONENTI ACCESSORI E MATERIALI | Z12159099 | STRUMENTAZIONE VARIA PER PNEUMOLOGIA E FISIOPATOLOGIA RESPIRATORIA NON ALTRIMENTI CLASSIFICATA | 5 | S
Z | APPARECCHIATURE SANITARIE E RELATIVI COMPONENTI ACCESSORI E MATERIALI | Z1216 | STRUMENTAZIONE PER UROLOGIA | 3 | N
Z | APPARECCHIATURE SANITARIE E RELATIVI COMPONENTI ACCESSORI E MATERIALI | Z121601 | STRUMENTAZIONE PER LITOTRISSIA EXTRACORPOREA | 4 | N
Z | APPARECCHIATURE SANITARIE E RELATIVI COMPONENTI ACCESSORI E MATERIALI | Z12160101 | LITOTRITORI EXTRACORPOREI | 5 | S
Z | APPARECCHIATURE SANITARIE E RELATIVI COMPONENTI ACCESSORI E MATERIALI | Z12160180 | STRUMENTAZIONE PER LITOTRISSIA EXTRACORPOREA - COMPONENTI ACCESSORI HARDWARE | 5 | S
Z | APPARECCHIATURE SANITARIE E RELATIVI COMPONENTI ACCESSORI E MATERIALI | Z12160182 | STRUMENTAZIONE PER LITOTRISSIA EXTRACORPOREA - COMPONENTI ACCESSORI SOFTWARE | 5 | S
Z | APPARECCHIATURE SANITARIE E RELATIVI COMPONENTI ACCESSORI E MATERIALI | Z12160185 | STRUMENTAZIONE PER LITOTRISSIA EXTRACORPOREA - MATERIALI SPECIFICI | 5 | S
Z | APPARECCHIATURE SANITARIE E RELATIVI COMPONENTI ACCESSORI E MATERIALI | Z121602 | STRUMENTAZIONE PER SISTEMI HOLTER PER PARAMETRI URODINAMICI | 4 | N
Z | APPARECCHIATURE SANITARIE E RELATIVI COMPONENTI ACCESSORI E MATERIALI | Z12160201 | LETTORI HOLTER PER PARAMETRI URODINAMICI | 5 | S
Z | APPARECCHIATURE SANITARIE E RELATIVI COMPONENTI ACCESSORI E MATERIALI | Z12160202 | REGISTRATORE HOLTER PER PARAMETRI URODINAMICI | 5 | S
Z | APPARECCHIATURE SANITARIE E RELATIVI COMPONENTI ACCESSORI E MATERIALI | Z12160280 | STRUMENTAZIONE PER SISTEMI HOLTER PER PARAMETRI URODINAMICI - COMPONENTI ACCESSORI HARDWARE | 5 | S
Z | APPARECCHIATURE SANITARIE E RELATIVI COMPONENTI ACCESSORI E MATERIALI | Z12160282 | STRUMENTAZIONE PER SISTEMI HOLTER PER PARAMETRI URODINAMICI - COMPONENTI ACCESSORI SOFTWARE | 5 | S
Z | APPARECCHIATURE SANITARIE E RELATIVI COMPONENTI ACCESSORI E MATERIALI | Z12160285 | STRUMENTAZIONE PER SISTEMI HOLTER PER PARAMETRI URODINAMICI - MATERIALI SPECIFICI | 5 | S
Z | APPARECCHIATURE SANITARIE E RELATIVI COMPONENTI ACCESSORI E MATERIALI | Z121603 | STRUMENTAZIONE PER TERMOTERAPIA PROSTATICA | 4 | N
Z | APPARECCHIATURE SANITARIE E RELATIVI COMPONENTI ACCESSORI E MATERIALI | Z12160301 | APPARECCHIATURE PER TERMOTERAPIA PROSTATICA A MICROONDE | 5 | S
Z | APPARECCHIATURE SANITARIE E RELATIVI COMPONENTI ACCESSORI E MATERIALI | Z12160302 | APPARECCHIATURE PER TERMOTERAPIA PROSTATICA A FLUIDO | 5 | S
Z | APPARECCHIATURE SANITARIE E RELATIVI COMPONENTI ACCESSORI E MATERIALI | Z12160303 | APPARECCHIATURE PER TERAPIA ONCOLOGICA A ULTRASUONI | 5 | S
Z | APPARECCHIATURE SANITARIE E RELATIVI COMPONENTI ACCESSORI E MATERIALI | Z12160380 | STRUMENTAZIONE PER TERMOTERAPIA PROSTATICA - COMPONENTI ACCESSORI HARDWARE | 5 | S
Z | APPARECCHIATURE SANITARIE E RELATIVI COMPONENTI ACCESSORI E MATERIALI | Z12160382 | STRUMENTAZIONE PER TERMOTERAPIA PROSTATICA - COMPONENTI ACCESSORI SOFTWARE | 5 | S
Z | APPARECCHIATURE SANITARIE E RELATIVI COMPONENTI ACCESSORI E MATERIALI | Z12160385 | STRUMENTAZIONE PER TERMOTERAPIA PROSTATICA - MATERIALI SPECIFICI | 5 | S
Z | APPARECCHIATURE SANITARIE E RELATIVI COMPONENTI ACCESSORI E MATERIALI | Z12160399 | STRUMENTAZIONE PER TERMOTERAPIA PROSTATICA NON ALTRIMENTI CLASSIFICATA | 5 | S
Z | APPARECCHIATURE SANITARIE E RELATIVI COMPONENTI ACCESSORI E MATERIALI | Z121604 | STRUMENTAZIONE PER URODINAMICA | 4 | N
Z | APPARECCHIATURE SANITARIE E RELATIVI COMPONENTI ACCESSORI E MATERIALI | Z12160401 | SISTEMI PER URODINAMICA | 5 | S
Z | APPARECCHIATURE SANITARIE E RELATIVI COMPONENTI ACCESSORI E MATERIALI | Z12160480 | STRUMENTAZIONE PER URODINAMICA - COMPONENTI ACCESSORI HARDWARE | 5 | S
Z | APPARECCHIATURE SANITARIE E RELATIVI COMPONENTI ACCESSORI E MATERIALI | Z12160482 | STRUMENTAZIONE PER URODINAMICA - COMPONENTI ACCESSORI SOFTWARE | 5 | S
Z | APPARECCHIATURE SANITARIE E RELATIVI COMPONENTI ACCESSORI E MATERIALI | Z12160485 | STRUMENTAZIONE PER URODINAMICA - MATERIALI SPECIFICI | 5 | S
Z | APPARECCHIATURE SANITARIE E RELATIVI COMPONENTI ACCESSORI E MATERIALI | Z121605 | UROFLUSSOMETRI | 4 | S
Z | APPARECCHIATURE SANITARIE E RELATIVI COMPONENTI ACCESSORI E MATERIALI | Z121690 | STRUMENTAZIONE VARIA PER UROLOGIA | 4 | N
Z | APPARECCHIATURE SANITARIE E RELATIVI COMPONENTI ACCESSORI E MATERIALI | Z12169001 | APPARECCHIATURE PER LA MISURA DELLA TUMESCENZA DEL PENE | 5 | S
Z | APPARECCHIATURE SANITARIE E RELATIVI COMPONENTI ACCESSORI E MATERIALI | Z12169002 | STIMOLATORI UROLOGICI | 5 | S
Z | APPARECCHIATURE SANITARIE E RELATIVI COMPONENTI ACCESSORI E MATERIALI | Z12169003 | STIMOLATORI PER EIACULAZIONE | 5 | S
Z | APPARECCHIATURE SANITARIE E RELATIVI COMPONENTI ACCESSORI E MATERIALI | Z12169080 | STRUMENTAZIONE VARIA PER UROLOGIA - COMPONENTI ACCESSORI HARDWARE | 5 | S
Z | APPARECCHIATURE SANITARIE E RELATIVI COMPONENTI ACCESSORI E MATERIALI | Z12169082 | STRUMENTAZIONE VARIA PER UROLOGIA - COMPONENTI ACCESSORI SOFTWARE | 5 | S
Z | APPARECCHIATURE SANITARIE E RELATIVI COMPONENTI ACCESSORI E MATERIALI | Z12169085 | STRUMENTAZIONE VARIA PER UROLOGIA - MATERIALI SPECIFICI | 5 | S
Z | APPARECCHIATURE SANITARIE E RELATIVI COMPONENTI ACCESSORI E MATERIALI | Z12169099 | STRUMENTAZIONE VARIA PER UROLOGIA NON ALTRIMENTI CLASSIFICATA | 5 | S
Z | APPARECCHIATURE SANITARIE E RELATIVI COMPONENTI ACCESSORI E MATERIALI | Z1217 | STRUMENTAZIONE PER EMOTRASFUSIONE | 3 | N
Z | APPARECCHIATURE SANITARIE E RELATIVI COMPONENTI ACCESSORI E MATERIALI | Z121701 | FRIGOEMOTECHE | 4 | S
Z | APPARECCHIATURE SANITARIE E RELATIVI COMPONENTI ACCESSORI E MATERIALI | Z121702 | CONGELATORI PER PLASMA | 4 | S
Z | APPARECCHIATURE SANITARIE E RELATIVI COMPONENTI ACCESSORI E MATERIALI | Z121703 | SCONGELATORI PER PLASMA | 4 | S
Z | APPARECCHIATURE SANITARIE E RELATIVI COMPONENTI ACCESSORI E MATERIALI | Z121704 | APPARECCHIATURE PER AFERESI | 4 | N
Z | APPARECCHIATURE SANITARIE E RELATIVI COMPONENTI ACCESSORI E MATERIALI | Z12170401 | APPARECCHIATURE PER AFERESI - PER PRODUZIONE | 5 | S
Z | APPARECCHIATURE SANITARIE E RELATIVI COMPONENTI ACCESSORI E MATERIALI | Z12170402 | APPARECCHIATURE PER AFERESI - PER TERAPIA | 5 | S
Z | APPARECCHIATURE SANITARIE E RELATIVI COMPONENTI ACCESSORI E MATERIALI | Z121780 | STRUMENTAZIONE PER EMOTRASFUSIONE - COMPONENTI ACCESSORI HARDWARE | 4 | S
Z | APPARECCHIATURE SANITARIE E RELATIVI COMPONENTI ACCESSORI E MATERIALI | Z121799 | STRUMENTAZIONE PER EMOTRASFUSIONE NON ALTRIMENTI CLASSIFICATA | 4 | S
Z | APPARECCHIATURE SANITARIE E RELATIVI COMPONENTI ACCESSORI E MATERIALI | Z1290 | STRUMENTAZIONE VARIA PER ESPLORAZIONI FUNZIONALI ED INTERVENTI TERAPEUTICI | 3 | N
Z | APPARECCHIATURE SANITARIE E RELATIVI COMPONENTI ACCESSORI E MATERIALI | Z129002 | CELLE FRIGORIFERO PER SALME | 4 | S
Z | APPARECCHIATURE SANITARIE E RELATIVI COMPONENTI ACCESSORI E MATERIALI | Z129003 | CICLI PER USI FISIOTERAPICI E/O DIAGNOSTICI | 4 | S
Z | APPARECCHIATURE SANITARIE E RELATIVI COMPONENTI ACCESSORI E MATERIALI | Z129004 | FONTI LUMINOSE | 4 | S
Z | APPARECCHIATURE SANITARIE E RELATIVI COMPONENTI ACCESSORI E MATERIALI | Z129005 | FOTOSTIMOLATORI GENERICI | 4 | S
Z | APPARECCHIATURE SANITARIE E RELATIVI COMPONENTI ACCESSORI E MATERIALI | Z129006 | PEDANE A NASTRO MOBILE PER USI FISIOTERAPICI E/O DIAGNOSTICI | 4 | S
Z | APPARECCHIATURE SANITARIE E RELATIVI COMPONENTI ACCESSORI E MATERIALI | Z129007 | PENSILI PER SALA OPERATORIA E TERAPIA INTENSIVA | 4 | S
Z | APPARECCHIATURE SANITARIE E RELATIVI COMPONENTI ACCESSORI E MATERIALI | Z129008 | POLTRONE PER TERAPIA GENERICA | 4 | S
Z | APPARECCHIATURE SANITARIE E RELATIVI COMPONENTI ACCESSORI E MATERIALI | Z129009 | APPARECCHIATURE PER L'ANALISI DEI POTENZIALI EVOCATI | 4 | S
Z | APPARECCHIATURE SANITARIE E RELATIVI COMPONENTI ACCESSORI E MATERIALI | Z129010 | SISTEMI HOLTER MULTI-DISCIPLINARI | 4 | S
Z | APPARECCHIATURE SANITARIE E RELATIVI COMPONENTI ACCESSORI E MATERIALI | Z129011 | SISTEMI PER TELEMETRIA MULTI-DISCIPLINARE | 4 | S
Z | APPARECCHIATURE SANITARIE E RELATIVI COMPONENTI ACCESSORI E MATERIALI | Z129012 | SISTEMI POLIGRAFICI MULTIFUNZIONALI | 4 | S
Z | APPARECCHIATURE SANITARIE E RELATIVI COMPONENTI ACCESSORI E MATERIALI | Z129013 | STIMOLATORI AUDITIVI E/O VISIVI GENERICI | 4 | S
Z | APPARECCHIATURE SANITARIE E RELATIVI COMPONENTI ACCESSORI E MATERIALI | Z129014 | STRUMENTAZIONE AUTOPTICA PER DISSEZIONE E MISURA | 4 | S
Z | APPARECCHIATURE SANITARIE E RELATIVI COMPONENTI ACCESSORI E MATERIALI | Z129015 | STRUMENTAZIONE PER POSIZIONAMENTO E MOVIMENTAZIONE SALME | 4 | S
Z | APPARECCHIATURE SANITARIE E RELATIVI COMPONENTI ACCESSORI E MATERIALI | Z129016 | TAVOLI AUTOPTICI PER DISSEZIONE | 4 | S
Z | APPARECCHIATURE SANITARIE E RELATIVI COMPONENTI ACCESSORI E MATERIALI | Z129017 | TESTA LETTO | 4 | S
Z | APPARECCHIATURE SANITARIE E RELATIVI COMPONENTI ACCESSORI E MATERIALI | Z129080 | STRUMENTAZIONE VARIA PER ESPLORAZIONI FUNZIONALI ED INTERVENTI TERAPEUTICI - COMPONENTI ACCESSORI HARDWARE | 4 | S
Z | APPARECCHIATURE SANITARIE E RELATIVI COMPONENTI ACCESSORI E MATERIALI | Z129082 | STRUMENTAZIONE VARIA PER ESPLORAZIONI FUNZIONALI ED INTERVENTI TERAPEUTICI - COMPONENTI ACCESSORI SOFTWARE | 4 | S
Z | APPARECCHIATURE SANITARIE E RELATIVI COMPONENTI ACCESSORI E MATERIALI | Z129085 | STRUMENTAZIONE VARIA PER ESPLORAZIONI FUNZIONALI ED INTERVENTI TERAPEUTICI - MATERIALI SPECIFICI | 4 | S
Z | APPARECCHIATURE SANITARIE E RELATIVI COMPONENTI ACCESSORI E MATERIALI | Z129099 | STRUMENTAZIONE VARIA PER ESPLORAZIONI FUNZIONALI ED INTERVENTI TERAPEUTICI NON ALTRIMENTI CLASSIFICATA | 4 | S
Z | APPARECCHIATURE SANITARIE E RELATIVI COMPONENTI ACCESSORI E MATERIALI | Z13 | MATERIALI DI CONSUMO NON SPECIFICI PER STRUMENTAZIONE DIAGNOSTICA | 2 | N
Z | APPARECCHIATURE SANITARIE E RELATIVI COMPONENTI ACCESSORI E MATERIALI | Z1301 | PELLICOLE RADIOGRAFICHE | 3 | N
Z | APPARECCHIATURE SANITARIE E RELATIVI COMPONENTI ACCESSORI E MATERIALI | Z130101 | PELLICOLE PER USO GENERALE | 4 | S
Z | APPARECCHIATURE SANITARIE E RELATIVI COMPONENTI ACCESSORI E MATERIALI | Z130102 | PELLICOLE PER USO TORACICO | 4 | S
Z | APPARECCHIATURE SANITARIE E RELATIVI COMPONENTI ACCESSORI E MATERIALI | Z130103 | PELLICOLE PER MAMMOGRAFIA | 4 | S
Z | APPARECCHIATURE SANITARIE E RELATIVI COMPONENTI ACCESSORI E MATERIALI | Z130104 | PELLICOLE DENTALI ENDORALI | 4 | S
Z | APPARECCHIATURE SANITARIE E RELATIVI COMPONENTI ACCESSORI E MATERIALI | Z130105 | PELLICOLE DENTALI EXTRAORALI | 4 | S
Z | APPARECCHIATURE SANITARIE E RELATIVI COMPONENTI ACCESSORI E MATERIALI | Z130106 | PELLICOLE PER RIPRODUZIONE TERMICA A SECCO | 4 | S
Z | APPARECCHIATURE SANITARIE E RELATIVI COMPONENTI ACCESSORI E MATERIALI | Z130107 | PELLICOLE PER RIPRODUZIONE DA TECNOLOGIE LASER | 4 | S
Z | APPARECCHIATURE SANITARIE E RELATIVI COMPONENTI ACCESSORI E MATERIALI | Z130190 | PELLICOLE PER USO VARIO | 4 | N
Z | APPARECCHIATURE SANITARIE E RELATIVI COMPONENTI ACCESSORI E MATERIALI | Z13019001 | PELLICOLE PER RIPRODUZIONE DI RADIOGRAMMI (DUPLICATING) | 5 | S
Z | APPARECCHIATURE SANITARIE E RELATIVI COMPONENTI ACCESSORI E MATERIALI | Z13019002 | PELLICOLE PER VERIFICA E LOCALIZZAZIONE IN RADIOTERAPIA | 5 | S
Z | APPARECCHIATURE SANITARIE E RELATIVI COMPONENTI ACCESSORI E MATERIALI | Z13019099 | ALTRE PELLICOLE RADIOGRAFICHE | 5 | S
Z | APPARECCHIATURE SANITARIE E RELATIVI COMPONENTI ACCESSORI E MATERIALI | Z1302 | CARTE PER REGISTRAZIONE DIAGNOSTICA | 3 | S
Z | APPARECCHIATURE SANITARIE E RELATIVI COMPONENTI ACCESSORI E MATERIALI | Z1399 | MATERIALI DI CONSUMO NON SPECIFICI PER STRUMENTAZIONE DIAGNOSTICA - ALTRI | 3 | S